## RV_DATA (hidden)
BuildingFinished | Trud | Mash | Mat | MatZak | Oborud | OborudZak | ZeroStoim | NegativeKoll | ReUnionKollResurcy | UnionOneUchRes | IdLevel | ViewCodes | UnionCodes | PEREVOZKA
1 | 1 | 1 | 1 | 1 | 1 | 1 | 0 | 1 | 0 | 1 | 38182922 | 0 | 0 | 0
TYPE | SOURCE_LINK | RABMAT_EX | TIP_RAB | TYPE_TRUD | TAB | NAME | EDIZM | KOLL | UCH | PRICE_B | PRICE_ED | STOIM_B | PRICE_C | STOIM_C | ZPM_B | ZPM_ED | STOIM_ZPM_B | ZPM_C | STOIM_ZPM_C | RABMAT | WBS | CBSI | CBSII | TechSpecCVORPP | CRC_GR_RES | CRC_B | CRC_C
3 | 20 |  |  |  |  | ремонт трубы
20 | 3 | 2 | 0 | 1 | 91.01.05-084 | Экскаваторы одноковшовые дизельные на гусеничном ходу, объем ковша 0,4 м3 | маш.-ч | 1.3225 | 0 | 947.64 |  | 1253.3 | 1250.88 | 1654.35 | 497.4 |  | 657.84 | 497.4 | 657.84 | 2 |  |  |  |  | 1473885390 | 1567848987 | 1216713234
20 | 1 | 1 | 0 | 1 | 1-100-20 | Средний разряд работы 2,0 | чел.-ч. | 0.2655 | 0 | 352.06 |  | 93.47 | 352.06 | 93.47 | 0 |  | 0 | 0 | 0 | 1 |  |  |  |  | 370475345 | 1406990596 | 1406990596
20 | 7 | 2 | 0 | 1 | 91.14.02-001 | Автомобили бортовые, грузоподъемность до 5 т | маш.-ч | 0.0384 | 0 | 652.84 |  | 25.07 | 652.84 | 25.07 | 432.81 |  | 16.62 | 432.81 | 16.62 | 2 |  |  |  |  | -849950259 | 106755230 | 106755230
20 | 6 | 2 | 0 | 1 | 91.10.05-009 | Трубоукладчики, номинальная грузоподъемность 35 т | маш.-ч | 0.992 | 0 | 4403.56 |  | 4368.33 | 4931.99 | 4892.53 | 707.35 |  | 701.69 | 707.35 | 701.69 | 2 |  |  |  |  | -1505731505 | 1516374314 | 929036850
20 | 4 | 1 | 0 | 1 | 1-100-40 | Средний разряд работы 4,0 | чел.-ч. | 15.008 | 0 | 432.81 |  | 6495.61 | 432.81 | 6495.61 | 0 |  | 0 | 0 | 0 | 1 |  |  |  |  | 888410196 | 795807998 | 795807998
20 | 20 | 3 | 0 | 0 | 11.1.03.01-0067 | Брус обрезной хвойных пород (ель, сосна), естественной влажности, длина 2-6,5 м, ширина 100 и более мм, толщина 100 и более мм, сорт III | м3 | 0.027 | 0 | 16655 |  | 449.69 | 13324 | 359.75 | 0 |  | 0 | 0 | 0 | 3 |  |  |  |  | -831399682 | -1480605263 | -1360243399
20 | 19 | 3 | 0 | 0 | 01.3.02.09-0022 | Пропан-бутан смесь техническая | кг | 4.0656 | 0 | 41.38 |  | 168.23 | 57.1 | 232.15 | 0 |  | 0 | 0 | 0 | 3 |  |  |  |  | -1568219933 | 1588463070 | 766106269
20 | 18 | 3 | 0 | 0 | 01.3.02.08-0001 | Кислород газообразный технический | м3 | 1.59 | 0 | 89 |  | 141.51 | 89 | 141.51 | 0 |  | 0 | 0 | 0 | 3 |  |  |  |  | -2058989610 | 1504361348 | 1504361348
20 | 17 | 2 | 0 | 1 | 91.17.04-042 | Аппараты для газовой сварки и резки | маш.-ч | 0.44 | 0 | 4.35 |  | 1.91 | 5.35 | 2.35 | 0 |  | 0 | 0 | 0 | 2 |  |  |  |  | -880363394 | 1145571634 | -51089833
20 | 16 | 2 | 0 | 1 | 91.10.05-009 | Трубоукладчики, номинальная грузоподъемность 35 т | маш.-ч | 0.75 | 0 | 4403.56 |  | 3302.67 | 4931.99 | 3698.99 | 707.35 |  | 530.51 | 707.35 | 530.51 | 2 |  |  |  |  | -1505731505 | 1516374314 | 929036850
20 | 14 | 1 | 0 | 1 | 1-100-47 | Средний разряд работы 4,7 | чел.-ч. | 1.59 | 0 | 478.03 |  | 760.07 | 478.03 | 760.07 | 0 |  | 0 | 0 | 0 | 1 |  |  |  |  | 1521243167 | -1434346882 | -1434346882
20 | 29 | 3 | 0 | 0 | 04.3.01.09-0014 | Раствор готовый кладочный, цементный, М100 | м3 | 0.066 | 0 | 5769.31 |  | 380.77 | 5769.31 | 380.77 | 0 |  | 0 | 0 | 0 | 3 |  |  |  |  | -2089581116 | 1543752563 | 1543752563
20 | 28 | 3 | 0 | 0 | 03.2.01.01-0001 | Портландцемент бездобавочный общестроительный ЦЕМ 0 32,5Н | т | 0.02656 | 0 | 4800.85 |  | 127.51 | 9073.61 | 241 | 0 |  | 0 | 0 | 0 | 3 |  |  |  |  | 269049756 | 580301888 | -1771451004
20 | 27 | 3 | 0 | 0 | 01.7.07.29-0322 | Канат пропитанный (каболка) из льняного и джутового волокна, канализационный и водопроводный, отжатый, диаметр 10-100 мм | кг | 8.4 | 0 | 152.78 |  | 1283.35 | 207.78 | 1745.35 | 0 |  | 0 | 0 | 0 | 3 |  |  |  |  | 219322737 | 269364198 | 1772365322
20 | 26 | 3 | 0 | 0 | 01.7.03.01-0001 | Вода | м3 | 7.85 | 0 | 35.71 |  | 280.32 | 26.07 | 204.65 | 0 |  | 0 | 0 | 0 | 3 |  |  |  |  | 1964556667 | 1781038258 | -471873250
20 | 25 | 3 | 0 | 0 | 01.1.02.10-1022 | Хризотил (асбест хризотиловый), группа 6К, марки 6К-45, 6К-30, 6К-20, 6К-5 | т | 0.0114 | 0 | 21588.35 |  | 246.11 | 25474.25 | 290.41 | 0 |  | 0 | 0 | 0 | 3 |  |  |  |  | 192185020 | 728816804 | -973196742
20 | 24 | 2 | 0 | 1 | 91.14.02-001 | Автомобили бортовые, грузоподъемность до 5 т | маш.-ч | 0.048 | 0 | 652.84 |  | 31.34 | 652.84 | 31.34 | 432.81 |  | 20.77 | 432.81 | 20.77 | 2 |  |  |  |  | -849950259 | 106755230 | 106755230
20 | 23 | 2 | 0 | 1 | 91.10.05-009 | Трубоукладчики, номинальная грузоподъемность 35 т | маш.-ч | 1.24 | 0 | 4403.56 |  | 5460.41 | 4931.99 | 6115.67 | 707.35 |  | 877.11 | 707.35 | 877.11 | 2 |  |  |  |  | -1505731505 | 1516374314 | 929036850
20 | 21 | 1 | 0 | 1 | 1-100-40 | Средний разряд работы 4,0 | чел.-ч. | 18.76 | 0 | 432.81 |  | 8119.52 | 432.81 | 8119.52 | 0 |  | 0 | 0 | 0 | 1 |  |  |  |  | 888410196 | 795807998 | 795807998
20 | 32 | 2 | 0 | 1 | 91.01.01-046 | Бульдозеры, мощность 303 кВт (410 л.с.) | маш.-ч | 0.09 | 0 | 5605.48 |  | 504.49 | 5605.48 | 504.49 | 707.35 |  | 63.66 | 707.35 | 63.66 | 2 |  |  |  |  | 626856282 | -1281970117 | -1281970117
18 | 31 | 2 | 1 | 1 | 91.01.05-104 | Экскаваторы одноковшовые дизельные на пневмоколесном ходу, объем ковша 0,4 м3 | маш.-ч | 0.09 | 1 | 1162.81 |  | 104.65 | 0 | 0 | 497.4 |  | 44.77 | 497.4 | 44.77 | 2 |  |  |  |  | -598721075 | -1992513835 | -1937554257
17 | 32 | 2 | 1 | 1 | 91.01.01-046 | Бульдозеры, мощность 303 кВт (410 л.с.) | маш.-ч | -0.09 | 1 | 5605.48 |  | -504.49 | 0 | 0 | 707.35 |  | -63.66 | 707.35 | -63.66 | 2 |  |  |  |  | 626856282 | -1281970117 | 888318738
20 | 44 | 3 | 0 | 0 | 14.1.05.03-0011 | Клей фенолополивинилацетальный, марка БФ-2Н | т | 1.25e-05 | 0 | 442593.68 |  | 5.53 | 686020.2 | 8.58 | 0 |  | 0 | 0 | 0 | 3 |  |  |  |  | 1435964893 | 236554803 | -910808008
20 | 42 | 3 | 0 | 0 | 01.7.20.08-0162 | Ткань мешочная, ширина 950 мм, поверхностная плотность 190 г/м2 | 10 м2 | 0.0001 | 0 | 592.04 |  | 0.06 | 953.18 | 0.1 | 0 |  | 0 | 0 | 0 | 3 |  |  |  |  | -1756344661 | -1533044596 | -1094930439
20 | 41 | 3 | 0 | 0 | 01.7.20.08-0021 | Брезент с огнеупорной пропиткой | м2 | 0.0008 | 0 | 108.68 |  | 0.09 | 174.97 | 0.14 | 0 |  | 0 | 0 | 0 | 3 |  |  |  |  | 2050518453 | -1943925511 | 1676897807
20 | 40 | 3 | 0 | 0 | 01.7.06.03-0002 | Ленты антикоррозионные из ПВХ с липким слоем с одной стороны для изоляции трубопроводов, цвет черный, ширина 450 мм, толщина 0,4 мм | м2 | 0.478 | 0 | 62.74 |  | 29.99 | 123.6 | 59.08 | 0 |  | 0 | 0 | 0 | 3 |  |  |  |  | 1711398520 | 1396930422 | -1323178595
20 | 39 | 2 | 0 | 1 | 91.16.01-002 | Электростанции передвижные, мощность 4 кВт | маш.-ч | 0.00993 | 0 | 130.39 |  | 1.29 | 130.39 | 1.29 | 432.81 |  | 4.3 | 432.81 | 4.3 | 2 |  |  |  |  | -245244677 | 1669558037 | 1669558037
20 | 38 | 2 | 0 | 1 | 91.14.02-001 | Автомобили бортовые, грузоподъемность до 5 т | маш.-ч | 0.00106 | 0 | 652.84 |  | 0.69 | 652.84 | 0.69 | 432.81 |  | 0.46 | 432.81 | 0.46 | 2 |  |  |  |  | -849950259 | 106755230 | 106755230
20 | 37 | 2 | 0 | 1 | 91.10.05-009 | Трубоукладчики, номинальная грузоподъемность 35 т | маш.-ч | 0.01218 | 0 | 4403.56 |  | 53.64 | 4931.99 | 60.07 | 707.35 |  | 8.62 | 707.35 | 8.62 | 2 |  |  |  |  | -1505731505 | 1516374314 | 929036850
20 | 35 | 1 | 0 | 1 | 1-100-42 | Средний разряд работы 4,2 | чел.-ч. | 0.14 | 0 | 445.73 |  | 62.4 | 445.73 | 62.4 | 0 |  | 0 | 0 | 0 | 1 |  |  |  |  | 1522950421 | 2015934539 | 2015934539
18 | 34 | 3 | 1 | 0 | 14.4.01.15-1002 | Грунтовка полимерная для повышения адгезии битумно-полимерных мастик и герметиков при герметизации деформационных швов асфальтобетонных и цементобетонных покрытий | т | 0.001 | 1 | 411791.94 |  | 411.79 | 522975.76 | 522.98 | 0 |  | 0 | 0 | 0 | 3 |  |  |  |  | 7353553 | -248603019 | 602379180
18 | 35 | 3 | 1 | 0 | 12.1.02.15-0041 | Материал рулонный гидроизоляционный изол, резино-битумный, без полимерных добавок | м2 | 0.85 | 1 | 126.14 |  | 107.22 | 172.81 | 146.89 | 0 |  | 0 | 0 | 0 | 3 |  |  |  |  | -848550540 | 2142095169 | -1719168864
20 | 49 | 2 | 0 | 1 | 91.18.01-007 | Компрессоры винтовые передвижные с двигателем внутреннего сгорания, давление до 0,7 МПа (7 атм), производительность до 5,4 м3/мин | маш.-ч | 1.179 | 0 | 411.37 |  | 485.01 | 411.37 | 485.01 | 432.81 |  | 510.28 | 432.81 | 510.28 | 2 |  |  |  |  | 1282244495 | -919029990 | -919029990
20 | 48 | 2 | 0 | 1 | 91.08.09-023 | Трамбовки пневматические при работе от передвижных компрессорных установок | маш.-ч | 4.725 | 0 | 2.41 |  | 11.39 | 2.7 | 12.76 | 0 |  | 0 | 0 | 0 | 2 |  |  |  |  | 4789874 | 201212123 | -1275274398
20 | 46 | 1 | 0 | 1 | 1-100-30 | Средний разряд работы 3,0 | чел.-ч. | 5.6385 | 0 | 384.36 |  | 2167.21 | 384.36 | 2167.21 | 0 |  | 0 | 0 | 0 | 1 |  |  |  |  | -1833565283 | -1658114278 | -1658114278
20 | 55 | 3 | 0 | 0 | 02.3.01.02-1104 | Песок природный для строительных работ I класс, средний | м3 | 57.33 | 0 | 757.36 |  | 43419.45 | 757.36 | 43419.45 | 0 |  | 0 | 0 | 0 | 3 |  |  |  |  | 318135557 | -1879287007 | -1879287007
20 | 54 | 2 | 0 | 1 | 91.08.09-001 | Плиты вибрационные с двигателем внутреннего сгорания, мощность до 6 кВт (8 л.с.) | маш.-ч | 4.725 | 0 | 53.19 |  | 251.32 | 53.19 | 251.32 | 0 |  | 0 | 0 | 0 | 2 |  |  |  |  | -1355227874 | 98175846 | 98175846
20 | 52 | 2 | 0 | 1 | 91.01.05-089 | Экскаваторы одноковшовые дизельные на гусеничном ходу, объем ковша 1,25 м3 | маш.-ч | 3.42 | 0 | 1524.72 |  | 5214.54 | 2012.63 | 6883.19 | 620.14 |  | 2120.88 | 620.14 | 2120.88 | 2 |  |  |  |  | -972071566 | -1477793774 | -904394777
20 | 50 | 1 | 0 | 1 | 1-100-30 | Средний разряд работы 3,0 | чел.-ч. | 8.37 | 0 | 384.36 |  | 3217.09 | 384.36 | 3217.09 | 0 |  | 0 | 0 | 0 | 1 |  |  |  |  | -1833565283 | -1658114278 | -1658114278
18 | 38 | 2 | 1 | 1 | 91.01.05-104 | Экскаваторы одноковшовые дизельные на пневмоколесном ходу, объем ковша 0,4 м3 | маш.-ч | 3.42 | 1 | 1162.81 |  | 3976.81 | 0 | 0 | 497.4 |  | 1701.11 | 497.4 | 1701.11 | 2 |  |  |  |  | -598721075 | -1992513835 | -1937554257
17 | 39 | 2 | 1 | 1 | 91.01.05-089 | Экскаваторы одноковшовые дизельные на гусеничном ходу, объем ковша 1,25 м3 | маш.-ч | -3.42 | 1 | 1524.72 |  | -5214.54 | 0 | 0 | 620.14 |  | -2120.88 | 620.14 | -2120.88 | 2 |  |  |  |  | -972071566 | -1477793774 | 855284677
17 | 40 | 3 | 1 | 0 | 02.3.01.02-1104 | Песок природный для строительных работ I класс, средний | м3 | -57.33 | 1 | 573.7 |  | -32890.22 | 757.36 | -43419.45 | 0 |  | 0 | 0 | 0 | 3 |  |  |  |  | 318135557 | 1174559202 | -1879287007
999

## Смета по ФСНБ 421+557прРИМ
Smeta.RU (495) 974-1589
Наименование программного продукта |  |  |  |  | Программа для ЭВМ «Программа: «Smeta.RU» версия 12»
Наименование редакции сметных нормативов |  |  |  |  | Приказ Минстроя России от 30.12.2021 г. № 1046/пр; Приказ Минстроя России от 04.08.2020 г. № 421/пр; Приказ Минстроя России от 21.12.2020 г. № 812/пр; Приказ Минстроя России от 11.12.2020 г. № 774/пр | [19 empty] | Приказ Минстроя России от 30.12.2021 г. № 1046/пр; Приказ Минстроя России от 04.08.2020 г. № 421/пр; Приказ Минстроя России от 21.12.2020 г. № 812/пр; Приказ Минстроя России от 11.12.2020 г. № 774/пр
Реквизиты приказа Минстроя России об утверждении дополнений и изменений к сметным нормативам |  |  |  |  | Приказ Минстроя России от 18.05.2022 г. № 378/пр; Приказ Минстроя России от 26.08.2022 г. № 703/пр; Приказ Минстроя России от 26.10.2022 г. № 905/пр; Приказ Минстроя России от 27.12.2022 г. № 1133/пр; Приказ Минстроя России от 10.02.2023 г. № 84/пр; Приказ Минстроя России от 11.05.2023 г. № 335/пр; Приказ Минстроя России от 02.08.2023 г. № 551/пр; Приказ Минстроя России от 14.11.2023 г. № 817/пр; Приказ Минстроя России от 16.02.2024 г. № 102/пр; Приказ Минстроя России от 13.05.2024 г. № 323/пр; Приказ Минстроя России от 09.08.2024 г. № 524/пр; Приказ Минстроя России от 07.11.2024 г. № 747/пр; Приказ Минстроя России от 07.02.2025 г. № 69/пр; Приказ Минстроя России от 19.05.2025 г. № 299/пр; Приказ Минстроя России от 14.08.2025 г. № 490/пр; Приказ Минстроя России от 12.11.2025 г. № 696/пр; Приказ Минстроя России от 17.02.2026 г. № 91/пр; Приказ Минстроя России от 07.07.2022 г. № 557/пр; Приказ Минстроя России от 30.01.2024 г. № 55/пр; Приказ Минстроя России от 23.01.2025 г. № 30/пр; Приказ Минстроя России от 02.09.2021 г. № 636/пр; Приказ Минстроя России от 26.07.2022 г. № 611/пр; Приказ Минстроя России от 22.04.2022 г. № 317/пр | [19 empty] | Приказ Минстроя России от 18.05.2022 г. № 378/пр; Приказ Минстроя России от 26.08.2022 г. № 703/пр; Приказ Минстроя России от 26.10.2022 г. № 905/пр; Приказ Минстроя России от 27.12.2022 г. № 1133/пр; Приказ Минстроя России от 10.02.2023 г. № 84/пр; Приказ Минстроя России от 11.05.2023 г. № 335/пр; Приказ Минстроя России от 02.08.2023 г. № 551/пр; Приказ Минстроя России от 14.11.2023 г. № 817/пр; Приказ Минстроя России от 16.02.2024 г. № 102/пр; Приказ Минстроя России от 13.05.2024 г. № 323/пр; Приказ Минстроя России от 09.08.2024 г. № 524/пр; Приказ Минстроя России от 07.11.2024 г. № 747/пр; Приказ Минстроя России от 07.02.2025 г. № 69/пр; Приказ Минстроя России от 19.05.2025 г. № 299/пр; Приказ Минстроя России от 14.08.2025 г. № 490/пр; Приказ Минстроя России от 12.11.2025 г. № 696/пр; Приказ Минстроя России от 17.02.2026 г. № 91/пр; Приказ Минстроя России от 07.07.2022 г. № 557/пр; Приказ Минстроя России от 30.01.2024 г. № 55/пр; Приказ Минстроя России от 23.01.2025 г. № 30/пр; Приказ Минстроя России от 02.09.2021 г. № 636/пр; Приказ Минстроя России от 26.07.2022 г. № 611/пр; Приказ Минстроя России от 22.04.2022 г. № 317/пр
Реквизиты письма Минстроя России об индексах изменения сметной стоимости строительства, включаемые в федеральный реестр сметных нормативов и размещаемые в федеральной государственной информационной системе ценообразования в строительстве, подготовленного в соответствии с пунктом 85 Методики расчета индексов изменения сметной стоимости строительства, утвержденной приказом Министерства строительства и жилищно-коммунального хозяйства Российской Федерации от 5 июня 2019 г. N 326/пр |  |  |  |  | Письмо Минстроя России от 25.02.2026 № 9859-ИФ/09
Реквизиты нормативного правового акта об утверждении оплаты труда, утверждаемый в соответствии с пунктом 22(1) Правилами мониторинга цен, утвержденными постановлением Правительства Российской Федерации от 23 декабря 2016 г. N 1452 |  |  |  |  | Постановление Правительства Тверской области от 25.04.2025 г. № 229-пп
Обоснование принятых текущих цен на строительные ресурсы |  |  |  |  | ФГИС ЦС, конъюнктурный анализ
Наименование субъекта Российской Федерации
Наименование зоны субъекта Российской Федерации
ремонт трубы
(наименование стройки)
ремонт трубы
(наименование объекта капитального строительства)
ЛОКАЛЬНАЯ СМЕТА № Новая локальная смета
ремонт трубы
(наименование работ и затрат)
Составлен |  | Ресурсно-индексным | методом
Основание
(проектная и (или) иная техническая документация)
Составлен(а) в текущем уровне цен на I квартал 2026 года
Сметная стоимость |  | 110.67 |  | тыс. руб.
[6 empty] | Средства на оплату труда рабочих |  |  |  | 20.92 | тыс. руб.
| в том числе: |  |  |  |  | Средства на оплату труда машинистов |  |  |  | 7.26 | тыс. руб.
| строительных работ | 110.67 |  | тыс. руб. |  | Нормативные затраты труда рабочих |  |  |  | 49.772 | чел.-ч.
| монтажных работ | 0 |  | тыс. руб. |  | Нормативные затраты труда машинистов |  |  |  | 12.6131 | чел.-ч.
| оборудования | 0 |  | тыс. руб.
| прочих затрат | 0 |  | тыс. руб.
№ п/п | Обоснование | Наименование работ и затрат | Единица измерения | Количество |  |  | Сметная стоимость, руб.
|  |  |  | на единицу измерения | коэффициенты | всего с учетом коэффициентов | на единицу измерения в базисном уровне цен | индекс | на единицу измерения в текущем уровне цен | коэффициенты | всего в текущем уровне цен
1 | 2 | 3 | 4 | 5 | 6 | 7 | 8 | 9 | 10 | 11 | 12
1 | ГЭСН 01-01-010-38 | Разработка грунта в отвал экскаваторами, вместимость ковша 0,4 (0,3-0,45) м3, группа грунтов: 2 | 1000 м3 | 0.045 |  | 0.045
Объем: 0,045=45/1000
| 1 | ОТ (ЗТ) | чел.-ч. |  |  | 0.2655 |  |  |  |  | 93.47
| 1-100-20 | Средний разряд работы 2,0 | чел.-ч. | 5.9 |  | 0.2655 |  |  | 352.06 |  | 93.47
| 2 | ЭМ | [8 empty] | 1654.35
|  | ОТм(ЗТм) | чел.-ч. |  |  | 1.3225 |  |  |  |  | 657.84 | [12 empty] | 1
| 91.01.05-084 | Экскаваторы одноковшовые дизельные на гусеничном ходу, объем ковша 0,4 м3 | маш.-ч | 29.39 |  | 1.3225 | 947.64 | 1.32 | 1250.88 |  | 1654.35
| 4-100-050 | ОТм(ЗТм) Средний разряд машинистов 5 | чел.-ч. | 29.39 |  | 1.3225 |  |  | 497.4 |  | 657.84 | [12 empty] | 1
|  | Итого прямые затраты | [8 empty] | 2405.66
|  | ФОТ | [8 empty] | 751.31
| Пр/812-001.1-1 | НР Земляные работы, выполняемые: механизированным способом | % | 92 |  | 92 |  |  |  |  | 691.21
| Пр/774-001.1 | СП Земляные работы, выполняемые: механизированным способом | % | 46 |  | 46 |  |  |  |  | 345.6
|  | Всего по позиции | [5 empty] | 76499.3333 |  | 3442.47 |  | 35.16 | 17.58 | 3442.47 | 1654.35 | = | 93.47 | 657.84 | = | 0 | 691.21 | 345.6 | 1
2 | ГЭСН 23-01-007-05 | Демонтаж - Укладка трубопроводов из железобетонных безнапорных раструбных труб диаметром: 1000 мм | 100 м | 0.1 |  | 0.1
| 571/пр_2022_п.83_т.2_стр.1_стб.3 | Разборка и (или) демонтаж строительных конструкций, систем и сетей инженерно-технического обеспечения, в том числе их элементов: сборных бетонных и железобетонных строительных конструкций ЭМ *0,8; М *0; ЗТ *0,8; ЗТм *0,8 | [23 empty] | Разборка и (или) демонтаж строительных конструкций, систем и сетей инженерно-технического обеспечения, в том числе их элементов: сборных бетонных и железобетонных строительных конструкций ЭМ *0,8; М *0; ЗТ *0,8; ЗТм *0,8
Объем: 0,1=10/100
| 1 | ОТ (ЗТ) | чел.-ч. |  |  | 15.008 |  |  |  |  | 6495.61
| 1-100-40 | Средний разряд работы 4,0 | чел.-ч. | 187.6 | 0.8 | 15.008 |  |  | 432.81 |  | 6495.61
| 2 | ЭМ | [8 empty] | 4917.6
|  | ОТм(ЗТм) | чел.-ч. |  |  | 1.0304 |  |  |  |  | 718.31 | [12 empty] | 1
| 91.10.05-009 | Трубоукладчики, номинальная грузоподъемность 35 т | маш.-ч | 12.4 | 0.8 | 0.992 | 4403.56 | 1.12 | 4931.99 |  | 4892.53
| 4-100-090 | ОТм(ЗТм) Средний разряд машинистов 9 | чел.-ч. | 12.4 | 0.8 | 0.992 |  |  | 707.35 |  | 701.69 | [12 empty] | 1
| 91.14.02-001 | Автомобили бортовые, грузоподъемность до 5 т | маш.-ч | 0.48 | 0.8 | 0.0384 |  |  | 652.84 |  | 25.07
| 4-100-040 | ОТм(ЗТм) Средний разряд машинистов 4 | чел.-ч. | 0.48 | 0.8 | 0.0384 |  |  | 432.81 |  | 16.62 | [12 empty] | 1
| 4 | М | [8 empty] | 0
| 01.1.02.10-1022 | Хризотил (асбест хризотиловый), группа 6К, марки 6К-45, 6К-30, 6К-20, 6К-5 | т | 0.114 | 0 | 0 | 21588.35 | 1.18 | 25474.25 |  | 0
| 01.7.03.01-0001 | Вода | м3 | 78.5 | 0 | 0 | 35.71 | 0.73 | 26.07 |  | 0
| 01.7.07.29-0322 | Канат пропитанный (каболка) из льняного и джутового волокна, канализационный и водопроводный, отжатый, диаметр 10-100 мм | кг | 84 | 0 | 0 | 152.78 | 1.36 | 207.78 |  | 0
| 03.2.01.01-0001 | Портландцемент бездобавочный общестроительный ЦЕМ 0 32,5Н | т | 0.2656 | 0 | 0 | 4800.85 | 1.89 | 9073.61 |  | 0
| 04.3.01.09-0014 | Раствор готовый кладочный, цементный, М100 | м3 | 0.66 | 0 | 0 |  |  | 5769.31 |  | 0
| 05.1.02.08 | Трубы железобетонные безнапорные раструбные | м | 99.7 | 0 | 0
|  | Итого прямые затраты | [8 empty] | 12131.52
|  | ФОТ | [8 empty] | 7213.92
| Пр/812-018.0-1 | НР Наружные сети водопровода, канализации, теплоснабжения, газопроводы | % | 117 |  | 117 |  |  |  |  | 8440.29
| Пр/774-018.0 | СП Наружные сети водопровода, канализации, теплоснабжения, газопроводы | % | 74 |  | 74 |  |  |  |  | 5338.3
|  | Всего по позиции | [5 empty] | 259101.1 |  | 25910.11 |  | 184.04 | 116.4 | 25910.11 | 4917.6 | = | 6495.61 | 718.31 | = | 0 | 8440.29 | 5338.3 | 1
3 | ГЭСН 25-02-085-05 | Резка на бровке траншеи демонтируемых труб условным диаметром: 1000 мм | РЕЗ | 1 |  | 1
| 1 | ОТ (ЗТ) | чел.-ч. |  |  | 1.59 |  |  |  |  | 760.07
| 1-100-47 | Средний разряд работы 4,7 | чел.-ч. | 1.59 |  | 1.59 |  |  | 478.03 |  | 760.07
| 2 | ЭМ | [8 empty] | 3701.34
|  | ОТм(ЗТм) | чел.-ч. |  |  | 0.75 |  |  |  |  | 530.51 | [12 empty] | 1
| 91.10.05-009 | Трубоукладчики, номинальная грузоподъемность 35 т | маш.-ч | 0.75 |  | 0.75 | 4403.56 | 1.12 | 4931.99 |  | 3698.99
| 4-100-090 | ОТм(ЗТм) Средний разряд машинистов 9 | чел.-ч. | 0.75 |  | 0.75 |  |  | 707.35 |  | 530.51 | [12 empty] | 1
| 91.17.04-042 | Аппараты для газовой сварки и резки | маш.-ч | 0.44 |  | 0.44 | 4.35 | 1.23 | 5.35 |  | 2.35
| 4 | М | [8 empty] | 733.41
| 01.3.02.08-0001 | Кислород газообразный технический | м3 | 1.59 |  | 1.59 |  |  | 89 |  | 141.51
| 01.3.02.09-0022 | Пропан-бутан смесь техническая | кг | 4.0656 |  | 4.0656 | 41.38 | 1.38 | 57.1 |  | 232.15
| 11.1.03.01-0067 | Брус обрезной хвойных пород (ель, сосна), естественной влажности, длина 2-6,5 м, ширина 100 и более мм, толщина 100 и более мм, сорт III | м3 | 0.027 |  | 0.027 | 16655 | 0.8 | 13324 |  | 359.75
|  | Итого прямые затраты | [8 empty] | 5725.33
|  | ФОТ | [8 empty] | 1290.58
| Пр/812-019.0-1 | НР Магистральные и промысловые трубопроводы | % | 111 |  | 111 |  |  |  |  | 1432.54
| Пр/774-019.0 | СП Магистральные и промысловые трубопроводы | % | 60 |  | 60 |  |  |  |  | 774.35
|  | Всего по позиции | [5 empty] | 7932.22 |  | 7932.22 |  | 1315.77 | 711.23 | 7932.22 | 3701.34 | = | 760.07 | 530.51 | = | 733.41 | 1432.54 | 774.35 | 1
4 | ГЭСН 23-01-007-05 | Укладка трубопроводов из железобетонных безнапорных раструбных труб диаметром: 1000 мм | 100 м | 0.1 |  | 0.1
Объем: 0,1=10/100
| 1 | ОТ (ЗТ) | чел.-ч. |  |  | 18.76 |  |  |  |  | 8119.52
| 1-100-40 | Средний разряд работы 4,0 | чел.-ч. | 187.6 |  | 18.76 |  |  | 432.81 |  | 8119.52
| 2 | ЭМ | [8 empty] | 6147.01
|  | ОТм(ЗТм) | чел.-ч. |  |  | 1.288 |  |  |  |  | 897.88 | [12 empty] | 1
| 91.10.05-009 | Трубоукладчики, номинальная грузоподъемность 35 т | маш.-ч | 12.4 |  | 1.24 | 4403.56 | 1.12 | 4931.99 |  | 6115.67
| 4-100-090 | ОТм(ЗТм) Средний разряд машинистов 9 | чел.-ч. | 12.4 |  | 1.24 |  |  | 707.35 |  | 877.11 | [12 empty] | 1
| 91.14.02-001 | Автомобили бортовые, грузоподъемность до 5 т | маш.-ч | 0.48 |  | 0.048 |  |  | 652.84 |  | 31.34
| 4-100-040 | ОТм(ЗТм) Средний разряд машинистов 4 | чел.-ч. | 0.48 |  | 0.048 |  |  | 432.81 |  | 20.77 | [12 empty] | 1
| 4 | М | [8 empty] | 2862.18
| 01.1.02.10-1022 | Хризотил (асбест хризотиловый), группа 6К, марки 6К-45, 6К-30, 6К-20, 6К-5 | т | 0.114 |  | 0.0114 | 21588.35 | 1.18 | 25474.25 |  | 290.41
| 01.7.03.01-0001 | Вода | м3 | 78.5 |  | 7.85 | 35.71 | 0.73 | 26.07 |  | 204.65
| 01.7.07.29-0322 | Канат пропитанный (каболка) из льняного и джутового волокна, канализационный и водопроводный, отжатый, диаметр 10-100 мм | кг | 84 |  | 8.4 | 152.78 | 1.36 | 207.78 |  | 1745.35
| 03.2.01.01-0001 | Портландцемент бездобавочный общестроительный ЦЕМ 0 32,5Н | т | 0.2656 |  | 0.02656 | 4800.85 | 1.89 | 9073.61 |  | 241
| 04.3.01.09-0014 | Раствор готовый кладочный, цементный, М100 | м3 | 0.66 |  | 0.066 |  |  | 5769.31 |  | 380.77
| 05.1.02.08 | Трубы железобетонные безнапорные раструбные | м | 99.7 |  | 9.97
|  | Итого прямые затраты | [8 empty] | 18026.59
|  | ФОТ | [8 empty] | 9017.4
| Пр/812-018.0-1 | НР Наружные сети водопровода, канализации, теплоснабжения, газопроводы | % | 117 |  | 117 |  |  |  |  | 10550.36
| Пр/774-018.0 | СП Наружные сети водопровода, канализации, теплоснабжения, газопроводы | % | 74 |  | 74 |  |  |  |  | 6672.88
|  | Всего по позиции | [5 empty] | 352498.3 |  | 35249.83 |  | 184.04 | 116.4 | 35249.83 | 6147.01 | = | 8119.52 | 897.88 | = | 2862.18 | 10550.36 | 6672.88 | 1
5 | ГЭСН 01-01-087-01 | Засыпка траншей и котлованов с перемещением грунта до 5 м бульдозерами мощностью: 303 кВт (410 л.с.), группа грунтов 1 | 1000 м3 | 0.1 |  | 0.1
Объем: 0,1=100/1000
| 2 | ЭМ | [8 empty] | 504.49
|  | ОТм(ЗТм) | чел.-ч. |  |  | 0.09 |  |  |  |  | 63.66 | [12 empty] | 1
| 91.01.01-046 | Бульдозеры, мощность 303 кВт (410 л.с.) | маш.-ч | 0.9 |  | 0.09 |  |  | 5605.48 |  | 504.49
| 4-100-090 | ОТм(ЗТм) Средний разряд машинистов 9 | чел.-ч. | 0.9 |  | 0.09 |  |  | 707.35 |  | 63.66 | [12 empty] | 1
|  | Итого прямые затраты | [8 empty] | 568.15
5.1 | 91.01.05-104 | Экскаваторы одноковшовые дизельные на пневмоколесном ходу, объем ковша 0,4 м3 | маш.-ч | 0.9 |  | 0.09 | 1660.21 | 1.25 | 2075.26 |  | 130.82 | 41.19 | 20.59 | 130.82 | 130.82 |  |  | 44.77 |  |  | 41.19 | 20.59 | 1
| 4-100-050 | ОТм(ЗТм) Средний разряд машинистов 5 | чел.-ч. | 0.9 |  | 0.09 |  |  | 497.4 |  | 44.77 | [12 empty] | 1
|  | ФОТ | [8 empty] | 108.43
| Пр/812-001.1-1 | НР Земляные работы, выполняемые: механизированным способом | % | 92 |  | 92 |  |  |  |  | 99.76
| Пр/774-001.1 | СП Земляные работы, выполняемые: механизированным способом | % | 46 |  | 46 |  |  |  |  | 49.87
|  | Всего по позиции | [5 empty] | 8933.7 |  | 893.37 |  | 65.08 | 32.54 | 717.78 | 504.49 | = | 0 | 63.66 | = | 0 | 58.57 | 29.28 | 1
6 | 91.01.01-046 | Бульдозеры, мощность 303 кВт (410 л.с.) | маш.-ч | -0.09 |  | -0.09 |  |  | 5605.48 |  | -504.49
Объем: -0,09=-0,09
|  | ФОТ | [8 empty] | 0
|  | Всего по позиции | [5 empty] | 5605.4444 |  | -504.49 |  | 0 | 0 | -504.49 | -504.49 | = | 0 | 0 | = | 0 | 0 | 0 | 1
7 | ГЭСН 22-02-011-16 | Нанесение нормальной антикоррозионной изоляции из полимерных липких лент на стыки и фасонные части стальных трубопроводов диаметром: 1000 мм | км | 0.001 |  | 0.001
| 1 | ОТ (ЗТ) | чел.-ч. |  |  | 0.14 |  |  |  |  | 62.4
| 1-100-42 | Средний разряд работы 4,2 | чел.-ч. | 140 |  | 0.14 |  |  | 445.73 |  | 62.4
| 2 | ЭМ | [8 empty] | 62.05
|  | ОТм(ЗТм) | чел.-ч. |  |  | 0.02317 |  |  |  |  | 13.38 | [12 empty] | 1
| 91.10.05-009 | Трубоукладчики, номинальная грузоподъемность 35 т | маш.-ч | 12.18 |  | 0.01218 | 4403.56 | 1.12 | 4931.99 |  | 60.07
| 4-100-090 | ОТм(ЗТм) Средний разряд машинистов 9 | чел.-ч. | 12.18 |  | 0.01218 |  |  | 707.35 |  | 8.62 | [12 empty] | 1
| 91.14.02-001 | Автомобили бортовые, грузоподъемность до 5 т | маш.-ч | 1.06 |  | 0.00106 |  |  | 652.84 |  | 0.69
| 4-100-040 | ОТм(ЗТм) Средний разряд машинистов 4 | чел.-ч. | 1.06 |  | 0.00106 |  |  | 432.81 |  | 0.46 | [12 empty] | 1
| 91.16.01-002 | Электростанции передвижные, мощность 4 кВт | маш.-ч | 9.93 |  | 0.00993 |  |  | 130.39 |  | 1.29
| 4-100-040 | ОТм(ЗТм) Средний разряд машинистов 4 | чел.-ч. | 9.93 |  | 0.00993 |  |  | 432.81 |  | 4.3 | [12 empty] | 1
| 4 | М | [8 empty] | 67.9
| 01.7.06.03-0002 | Ленты антикоррозионные из ПВХ с липким слоем с одной стороны для изоляции трубопроводов, цвет черный, ширина 450 мм, толщина 0,4 мм | м2 | 478 |  | 0.478 | 62.74 | 1.97 | 123.6 |  | 59.08
| 01.7.20.08-0021 | Брезент с огнеупорной пропиткой | м2 | 0.8 |  | 0.0008 | 108.68 | 1.61 | 174.97 |  | 0.14
| 01.7.20.08-0162 | Ткань мешочная, ширина 950 мм, поверхностная плотность 190 г/м2 | 10 м2 | 0.1 |  | 0.0001 | 592.04 | 1.61 | 953.18 |  | 0.1
| 14.1.05.03-0011 | Клей фенолополивинилацетальный, марка БФ-2Н | т | 0.0125 |  | 1.25e-05 | 442593.68 | 1.55 | 686020.2 |  | 8.58
| 01.2.03.02 | Грунтовка битумная | т | 0 |  | 0
| 12.1.02.15 | Материалы гидроизоляционные рулонные | м2 | 850 |  | 0.85
|  | Итого прямые затраты | [8 empty] | 205.73
7.1 | 14.4.01.15-1002 | Грунтовка полимерная для повышения адгезии битумно-полимерных мастик и герметиков при герметизации деформационных швов асфальтобетонных и цементобетонных покрытий | т | 1 |  | 0.001 | 411791.94 | 1.27 | 522975.76 |  | 522.98 | 0 | 0 | 522.98 | [5 empty] | 522.98 | 0 | 0 | 1
7.2 | 12.1.02.15-0041 | Материал рулонный гидроизоляционный изол, резино-битумный, без полимерных добавок | м2 | 850 |  | 0.85 | 126.14 | 1.37 | 172.81 |  | 146.89 | 0 | 0 | 146.89 | [5 empty] | 146.89 | 0 | 0 | 1
|  | ФОТ | [8 empty] | 75.78
| Пр/812-018.0-1 | НР Наружные сети водопровода, канализации, теплоснабжения, газопроводы | % | 117 |  | 117 |  |  |  |  | 88.66
| Пр/774-018.0 | СП Наружные сети водопровода, канализации, теплоснабжения, газопроводы | % | 74 |  | 74 |  |  |  |  | 56.08
|  | Всего по позиции | [5 empty] | 1020340 |  | 1020.34 |  | 2.36 | 1.49 | 350.47 | 62.05 | = | 62.4 | 13.38 | = | 67.9 | 88.66 | 56.08 | 1
8 | ГЭСН 01-02-005-01 | Уплотнение грунта пневматическими трамбовками, группа грунтов: 1-2 | 100 м3 | 0.45 |  | 0.45
Объем: 0,45=45/100
| 1 | ОТ (ЗТ) | чел.-ч. |  |  | 5.6385 |  |  |  |  | 2167.21
| 1-100-30 | Средний разряд работы 3,0 | чел.-ч. | 12.53 |  | 5.6385 |  |  | 384.36 |  | 2167.21
| 2 | ЭМ | [8 empty] | 497.77
|  | ОТм(ЗТм) | чел.-ч. |  |  | 1.179 |  |  |  |  | 510.28 | [12 empty] | 1
| 91.08.09-023 | Трамбовки пневматические при работе от передвижных компрессорных установок | маш.-ч | 10.5 |  | 4.725 | 2.41 | 1.12 | 2.7 |  | 12.76
| 91.18.01-007 | Компрессоры винтовые передвижные с двигателем внутреннего сгорания, давление до 0,7 МПа (7 атм), производительность до 5,4 м3/мин | маш.-ч | 2.62 |  | 1.179 |  |  | 411.37 |  | 485.01
| 4-100-040 | ОТм(ЗТм) Средний разряд машинистов 4 | чел.-ч. | 2.62 |  | 1.179 |  |  | 432.81 |  | 510.28 | [12 empty] | 1
|  | Итого прямые затраты | [8 empty] | 3175.26
|  | ФОТ | [8 empty] | 2677.49
| Пр/812-001.1-1 | НР Земляные работы, выполняемые: механизированным способом | % | 92 |  | 92 |  |  |  |  | 2463.29
| Пр/774-001.1 | СП Земляные работы, выполняемые: механизированным способом | % | 46 |  | 46 |  |  |  |  | 1231.65
|  | Всего по позиции | [5 empty] | 15267.1111 |  | 6870.2 |  | 338.3 | 169.15 | 6870.2 | 497.77 | = | 2167.21 | 510.28 | = | 0 | 2463.29 | 1231.65 | 1
9 | ГЭСН 27-02-027-02 | Устройство обратной засыпки труб ливневой канализации | 10 м3 | 4.5 |  | 4.5
Объем: 4,5=45/10
| 1 | ОТ (ЗТ) | чел.-ч. |  |  | 8.37 |  |  |  |  | 3217.09
| 1-100-30 | Средний разряд работы 3,0 | чел.-ч. | 1.86 |  | 8.37 |  |  | 384.36 |  | 3217.09
| 2 | ЭМ | [8 empty] | 7134.51
|  | ОТм(ЗТм) | чел.-ч. |  |  | 3.42 |  |  |  |  | 2120.88 | [12 empty] | 1
| 91.01.05-089 | Экскаваторы одноковшовые дизельные на гусеничном ходу, объем ковша 1,25 м3 | маш.-ч | 0.76 |  | 3.42 | 1524.72 | 1.32 | 2012.63 |  | 6883.19
| 4-100-070 | ОТм(ЗТм) Средний разряд машинистов 7 | чел.-ч. | 0.76 |  | 3.42 |  |  | 620.14 |  | 2120.88 | [12 empty] | 1
| 91.08.09-001 | Плиты вибрационные с двигателем внутреннего сгорания, мощность до 6 кВт (8 л.с.) | маш.-ч | 1.05 |  | 4.725 |  |  | 53.19 |  | 251.32
| 4 | М | [8 empty] | 43419.45
| 02.3.01.02-1104 | Песок природный для строительных работ I класс, средний | м3 | 12.74 |  | 57.33 |  |  | 757.36 |  | 43419.45
|  | Итого прямые затраты | [8 empty] | 55891.93
9.1 | 91.01.05-104 | Экскаваторы одноковшовые дизельные на пневмоколесном ходу, объем ковша 0,4 м3 | маш.-ч | 0.76 |  | 3.42 | 1660.21 | 1.25 | 2075.26 |  | 4971 | 2500.63 | 2279.49 | 4971 | 4971 |  |  | 1701.11 |  |  | 2500.63 | 2279.49 | 1
| 4-100-050 | ОТм(ЗТм) Средний разряд машинистов 5 | чел.-ч. | 0.76 |  | 3.42 |  |  | 497.4 |  | 1701.11 | [12 empty] | 1
|  | ФОТ | [8 empty] | 7039.08
| Пр/812-021.0-1 | НР Автомобильные дороги | % | 147 |  | 147 |  |  |  |  | 10347.45
| Пр/774-021.0 | СП Автомобильные дороги | % | 134 |  | 134 |  |  |  |  | 9432.37
|  | Всего по позиции | [5 empty] | 18298.6356 |  | 82343.86 |  | 6644.77 | 6057.14 | 75671.75 | 7134.51 | = | 3217.09 | 2120.88 | = | 43419.45 | 7846.82 | 7152.88 | 1
10 | 91.01.05-089 | Экскаваторы одноковшовые дизельные на гусеничном ходу, объем ковша 1,25 м3 | маш.-ч | -3.42 |  | -3.42 | 1524.72 | 1.32 | 2012.63 |  | -6883.19
Объем: -3,42=-3,42
|  | ФОТ | [8 empty] | 0
|  | Всего по позиции | [5 empty] | 2012.6287 |  | -6883.19 |  | 0 | 0 | -6883.19 | -6883.19 | = | 0 | 0 | = | 0 | 0 | 0 | 1
11 | 02.3.01.02-1104 | Песок природный для строительных работ I класс, средний | м3 | -57.33 |  | -57.33 |  |  | 757.36 |  | -43419.45
Объем: -57,33=-57,33
|  | Всего по позиции | [5 empty] | 757.36 |  | -43419.45 |  | 0 | 0 | -43419.45 | 0 | = | 0 | 0 | = | -43419.45 | 0 | 0 | 1
ИТОГИ ПО СМЕТЕ
|  | ВСЕГО строительные работы | [8 empty] | 112855.27
в том числе
|  | Всего прямые затраты | [8 empty] | 54840.61
в том числе
|  | оплата труда (ОТ) | [8 empty] | 20915.37
|  | эксплуатация машин и механизмов | [8 empty] | 29591.88
в том числе
|  | эксплуатация машин и механизмов | [8 empty] | 22333.26
в том числе
|  | оплата труда машинистов (ОТм) | [8 empty] | 7258.62
|  | доплаты к оплате труда машинистов | [8 empty] | 0
|  | материальные ресурсы | [8 empty] | 4333.36
в том числе
|  | материальные ресурсы без учета дополнительной перевозки | [8 empty] | 4333.36
|  | дополнительная перевозка материальных ресурсов | [8 empty] | 0
|  | перевозка | [8 empty] | 0
|  | ФОТ (справочно) | [8 empty] | 28173.99
|  | накладные расходы | [8 empty] | 34113.56
|  | сметная прибыль | [8 empty] | 23901.1
|  | ВСЕГО монтажные работы | [8 empty] | 0
в том числе
|  | Всего прямые затраты | [8 empty] | 0
в том числе
|  | оплата труда (ОТ) | [8 empty] | 0
|  | эксплуатация машин и механизмов | [8 empty] | 0
в том числе
|  | эксплуатация машин и механизмов | [8 empty] | 0
в том числе
|  | оплата труда машинистов (ОТм) | [8 empty] | 0
|  | доплаты к оплате труда машинистов | [8 empty] | 0
|  | материальные ресурсы | [8 empty] | 0
в том числе
|  | материальные ресурсы без учета дополнительной перевозки | [8 empty] | 0
|  | дополнительная перевозка материальных ресурсов | [8 empty] | 0
|  | перевозка | [8 empty] | 0
|  | ФОТ (справочно) | [8 empty] | 0
|  | накладные расходы | [8 empty] | 0
|  | сметная прибыль | [8 empty] | 0
|  | ВСЕГО оборудование | [8 empty] | 0
в том числе
|  | оборудование без учета дополнительной перевозки | [8 empty] | 0
|  | дополнительная перевозка оборудования | [8 empty] | 0
|  | ВСЕГО прочие затраты | [8 empty] | 0
в том числе
прочие затраты
|  | прочие затраты | [8 empty] | 0
|  | прочие перевозки | [8 empty] | 0
|  | Хозяйственный инвентарь | [8 empty] | 0
|  | Пусконаладочные работы | [8 empty] | 0
в том числе
|  | Всего прямые затраты | [8 empty] | 0
в том числе
|  | оплата труда (ОТ) | [8 empty] | 0
|  | эксплуатация машин и механизмов | [8 empty] | 0
в том числе
|  | эксплуатация машин и механизмов | [8 empty] | 0
в том числе
|  | оплата труда машинистов (ОТм) | [8 empty] | 0
|  | доплаты к оплате труда машинистов | [8 empty] | 0
|  | материальные ресурсы | [8 empty] | 0
в том числе
|  | материальные ресурсы без учета дополнительной перевозки | [8 empty] | 0
|  | дополнительная перевозка материальных ресурсов | [8 empty] | 0
|  | перевозка | [8 empty] | 0
|  | ФОТ (справочно) | [8 empty] | 0
|  | накладные расходы | [8 empty] | 0
|  | сметная прибыль | [8 empty] | 0
|  | ВСЕГО по смете | [8 empty] | 112855.27
в том числе
|  | Всего прямые затраты | [8 empty] | 54840.61
в том числе
|  | оплата труда (ОТ) | [8 empty] | 20915.37
|  | эксплуатация машин и механизмов | [8 empty] | 29591.88
в том числе
|  | эксплуатация машин и механизмов | [8 empty] | 22333.26
в том числе
|  | оплата труда машинистов (ОТм) | [8 empty] | 7258.62
|  | доплаты к оплате труда машинистов | [8 empty] | 0
|  | материальные ресурсы | [8 empty] | 4333.36
в том числе
|  | материальные ресурсы без учета дополнительной перевозки | [8 empty] | 4333.36
|  | дополнительная перевозка материальных ресурсов | [8 empty] | 0
|  | перевозка | [8 empty] | 0
|  | Всего ФОТ (справочно) | [8 empty] | 28173.99
|  | Всего накладные расходы | [8 empty] | 34113.56
|  | Всего сметная прибыль | [8 empty] | 23901.1
|  | Всего оборудование | [8 empty] | 0
в том числе
|  | оборудование без учета дополнительной перевозки | [8 empty] | 0
|  | дополнительная перевозка оборудования | [8 empty] | 0
|  | Всего прочие затраты | [8 empty] | 0
Справочно
|  | материальные ресурсы, отсутствующие в ФРСН | [8 empty] | 0
|  | оборудование, отсутствующие в ФРСН | [8 empty] | 0
|  | затраты труда рабочих |  |  |  | 49.772
|  | затраты труда машинистов |  |  |  | 12.6131
|  | Итого по смете | [8 empty] | 110670.73
|  | Временные здания и сооружения | [8 empty] | 6861.59
|  | Итого с временными зданиями и сооружениями | [8 empty] | 117532.32
|  | НДС 22% | [8 empty] | 25857.11
|  | Всего с НДС | [8 empty] | 143389.43
Основание: ЛС №Новая локальная смета
Ресурсная ведомость на
Локальная смета: ремонт трубы
| Обоснование | Наименование | Единица измерения | Объем
| 1 | 2 | 3 | 4
Трудовые ресурсы
| 1-100-20 | Средний разряд работы 2,0 | чел.-ч. | 0.2655 | [21 empty] | 1
| 1-100-30 | Средний разряд работы 3,0 | чел.-ч. | 14.0085 | [21 empty] | 1
| 1-100-40 | Средний разряд работы 4,0 | чел.-ч. | 33.768 | [21 empty] | 1
| 1-100-42 | Средний разряд работы 4,2 | чел.-ч. | 0.14 | [21 empty] | 1
| 1-100-47 | Средний разряд работы 4,7 | чел.-ч. | 1.59 | [21 empty] | 1
Машины и механизмы
| 91.01.01-046 | Бульдозеры, мощность 303 кВт (410 л.с.) | маш.-ч | 0 | [21 empty] | 2
| 91.01.05-084 | Экскаваторы одноковшовые дизельные на гусеничном ходу, объем ковша 0,4 м3 | маш.-ч | 1.3225 | [21 empty] | 2
| 91.01.05-089 | Экскаваторы одноковшовые дизельные на гусеничном ходу, объем ковша 1,25 м3 | маш.-ч | 0 | [21 empty] | 2
| 91.01.05-104 | Экскаваторы одноковшовые дизельные на пневмоколесном ходу, объем ковша 0,4 м3 | маш.-ч | 3.51 | [21 empty] | 2
| 91.08.09-001 | Плиты вибрационные с двигателем внутреннего сгорания, мощность до 6 кВт (8 л.с.) | маш.-ч | 4.725 | [21 empty] | 2
| 91.08.09-023 | Трамбовки пневматические при работе от передвижных компрессорных установок | маш.-ч | 4.725 | [21 empty] | 2
| 91.10.05-009 | Трубоукладчики, номинальная грузоподъемность 35 т | маш.-ч | 2.9942 | [21 empty] | 2
| 91.14.02-001 | Автомобили бортовые, грузоподъемность до 5 т | маш.-ч | 0.08746 | [21 empty] | 2
| 91.16.01-002 | Электростанции передвижные, мощность 4 кВт | маш.-ч | 0.00993 | [21 empty] | 2
| 91.17.04-042 | Аппараты для газовой сварки и резки | маш.-ч | 0.44 | [21 empty] | 2
| 91.18.01-007 | Компрессоры винтовые передвижные с двигателем внутреннего сгорания, давление до 0,7 МПа (7 атм), производительность до 5,4 м3/мин | маш.-ч | 1.179 | [21 empty] | 2
Материальные ресурсы
| 01.1.02.10-1022 | Хризотил (асбест хризотиловый), группа 6К, марки 6К-45, 6К-30, 6К-20, 6К-5 | т | 0.0114 | [21 empty] | 3
| 01.3.02.08-0001 | Кислород газообразный технический | м3 | 1.59 | [21 empty] | 3
| 01.3.02.09-0022 | Пропан-бутан смесь техническая | кг | 4.0656 | [21 empty] | 3
| 01.7.03.01-0001 | Вода | м3 | 7.85 | [21 empty] | 3
| 01.7.06.03-0002 | Ленты антикоррозионные из ПВХ с липким слоем с одной стороны для изоляции трубопроводов, цвет черный, ширина 450 мм, толщина 0,4 мм | м2 | 0.478 | [21 empty] | 3
| 01.7.07.29-0322 | Канат пропитанный (каболка) из льняного и джутового волокна, канализационный и водопроводный, отжатый, диаметр 10-100 мм | кг | 8.4 | [21 empty] | 3
| 01.7.20.08-0021 | Брезент с огнеупорной пропиткой | м2 | 0.0008 | [21 empty] | 3
| 01.7.20.08-0162 | Ткань мешочная, ширина 950 мм, поверхностная плотность 190 г/м2 | 10 м2 | 0.0001 | [21 empty] | 3
| 02.3.01.02-1104 | Песок природный для строительных работ I класс, средний | м3 | 0 | [21 empty] | 3
| 03.2.01.01-0001 | Портландцемент бездобавочный общестроительный ЦЕМ 0 32,5Н | т | 0.02656 | [21 empty] | 3
| 04.3.01.09-0014 | Раствор готовый кладочный, цементный, М100 | м3 | 0.066 | [21 empty] | 3
| 11.1.03.01-0067 | Брус обрезной хвойных пород (ель, сосна), естественной влажности, длина 2-6,5 м, ширина 100 и более мм, толщина 100 и более мм, сорт III | м3 | 0.027 | [21 empty] | 3
| 12.1.02.15-0041 | Материал рулонный гидроизоляционный изол, резино-битумный, без полимерных добавок | м2 | 0.85 | [21 empty] | 3
| 14.1.05.03-0011 | Клей фенолополивинилацетальный, марка БФ-2Н | т | 1.3e-05 | [21 empty] | 3
| 14.4.01.15-1002 | Грунтовка полимерная для повышения адгезии битумно-полимерных мастик и герметиков при герметизации деформационных швов асфальтобетонных и цементобетонных покрытий | т | 0.001 | [21 empty] | 3
Основание: ЛС №Новая локальная смета
Ресурсная ведомость на
Объект: ремонт трубы
| Обоснование | Наименование | Единица измерения | Объем
| 1 | 2 | 3 | 4
Трудовые ресурсы
| 1-100-20 | Средний разряд работы 2,0 | чел.-ч. | 0.2655 | [21 empty] | 1
| 1-100-30 | Средний разряд работы 3,0 | чел.-ч. | 14.0085 | [21 empty] | 1
| 1-100-40 | Средний разряд работы 4,0 | чел.-ч. | 33.768 | [21 empty] | 1
| 1-100-42 | Средний разряд работы 4,2 | чел.-ч. | 0.14 | [21 empty] | 1
| 1-100-47 | Средний разряд работы 4,7 | чел.-ч. | 1.59 | [21 empty] | 1
Машины и механизмы
| 91.01.01-046 | Бульдозеры, мощность 303 кВт (410 л.с.) | маш.-ч | 0 | [21 empty] | 2
| 91.01.05-084 | Экскаваторы одноковшовые дизельные на гусеничном ходу, объем ковша 0,4 м3 | маш.-ч | 1.3225 | [21 empty] | 2
| 91.01.05-089 | Экскаваторы одноковшовые дизельные на гусеничном ходу, объем ковша 1,25 м3 | маш.-ч | 0 | [21 empty] | 2
| 91.01.05-104 | Экскаваторы одноковшовые дизельные на пневмоколесном ходу, объем ковша 0,4 м3 | маш.-ч | 3.51 | [21 empty] | 2
| 91.08.09-001 | Плиты вибрационные с двигателем внутреннего сгорания, мощность до 6 кВт (8 л.с.) | маш.-ч | 4.725 | [21 empty] | 2
| 91.08.09-023 | Трамбовки пневматические при работе от передвижных компрессорных установок | маш.-ч | 4.725 | [21 empty] | 2
| 91.10.05-009 | Трубоукладчики, номинальная грузоподъемность 35 т | маш.-ч | 2.9942 | [21 empty] | 2
| 91.14.02-001 | Автомобили бортовые, грузоподъемность до 5 т | маш.-ч | 0.08746 | [21 empty] | 2
| 91.16.01-002 | Электростанции передвижные, мощность 4 кВт | маш.-ч | 0.00993 | [21 empty] | 2
| 91.17.04-042 | Аппараты для газовой сварки и резки | маш.-ч | 0.44 | [21 empty] | 2
| 91.18.01-007 | Компрессоры винтовые передвижные с двигателем внутреннего сгорания, давление до 0,7 МПа (7 атм), производительность до 5,4 м3/мин | маш.-ч | 1.179 | [21 empty] | 2
Материальные ресурсы
| 01.1.02.10-1022 | Хризотил (асбест хризотиловый), группа 6К, марки 6К-45, 6К-30, 6К-20, 6К-5 | т | 0.0114 | [21 empty] | 3
| 01.3.02.08-0001 | Кислород газообразный технический | м3 | 1.59 | [21 empty] | 3
| 01.3.02.09-0022 | Пропан-бутан смесь техническая | кг | 4.0656 | [21 empty] | 3
| 01.7.03.01-0001 | Вода | м3 | 7.85 | [21 empty] | 3
| 01.7.06.03-0002 | Ленты антикоррозионные из ПВХ с липким слоем с одной стороны для изоляции трубопроводов, цвет черный, ширина 450 мм, толщина 0,4 мм | м2 | 0.478 | [21 empty] | 3
| 01.7.07.29-0322 | Канат пропитанный (каболка) из льняного и джутового волокна, канализационный и водопроводный, отжатый, диаметр 10-100 мм | кг | 8.4 | [21 empty] | 3
| 01.7.20.08-0021 | Брезент с огнеупорной пропиткой | м2 | 0.0008 | [21 empty] | 3
| 01.7.20.08-0162 | Ткань мешочная, ширина 950 мм, поверхностная плотность 190 г/м2 | 10 м2 | 0.0001 | [21 empty] | 3
| 02.3.01.02-1104 | Песок природный для строительных работ I класс, средний | м3 | 0 | [21 empty] | 3
| 03.2.01.01-0001 | Портландцемент бездобавочный общестроительный ЦЕМ 0 32,5Н | т | 0.02656 | [21 empty] | 3
| 04.3.01.09-0014 | Раствор готовый кладочный, цементный, М100 | м3 | 0.066 | [21 empty] | 3
| 11.1.03.01-0067 | Брус обрезной хвойных пород (ель, сосна), естественной влажности, длина 2-6,5 м, ширина 100 и более мм, толщина 100 и более мм, сорт III | м3 | 0.027 | [21 empty] | 3
| 12.1.02.15-0041 | Материал рулонный гидроизоляционный изол, резино-битумный, без полимерных добавок | м2 | 0.85 | [21 empty] | 3
| 14.1.05.03-0011 | Клей фенолополивинилацетальный, марка БФ-2Н | т | 1.3e-05 | [21 empty] | 3
| 14.4.01.15-1002 | Грунтовка полимерная для повышения адгезии битумно-полимерных мастик и герметиков при герметизации деформационных швов асфальтобетонных и цементобетонных покрытий | т | 0.001 | [21 empty] | 3
Составил
[должность,подпись(инициалы,фамилия)]
Проверил
[должность,подпись(инициалы,фамилия)]

## Source
0 | Smeta.RU (495) 974-1589 |  | _PS_ |  | 0 | 0 | 0 | Smeta.RU |  | 1 | 28227 | 38175928 | 12 | 1 | 0 | 5
8 | 1 | -1 |  |  | Новый проект 4 | ремонт трубы | [125 empty] | 0
1 | 134 | 0 | 77 | 0 | Новый объект строительства | ремонт трубы |  | 0 |  | 0 | 0 | 523 |  | 0 | 0 | 7 | 0 |  | 4 |  | 0 | [31 empty] | 0 | [5 empty] | Сметные нормы списания | Коды ценников | 1 | 1 | 0 | 1 | 1 | 0 | 6 | 2 | 1 | 1 | 0 | 0 | 1 | 0 | 0 | ФСНБ-2022_И17 | Версия 1.17.0 для ФСНБ-2022 И17 | ФСНБ-2022 - Изменения И17 | ФСНБ-2022 - Изменения И17 | ФСНБ-2022 - Изменения И17 | ФСНБ-2022 - Изменения И17 | Поправки для ФСНБ-2022 от 25.02.2026 г И17 (55/пр) Капитальный ремонт производственных зданий | 0 | 0 | 487489544 |  |  | 18 | [5 empty] | Приказ Минстроя России от 30.12.2021 г. № 1046/пр; Приказ Минстроя России от 04.08.2020 г. № 421/пр; Приказ Минстроя России от 21.12.2020 г. № 812/пр; Приказ Минстроя России от 11.12.2020 г. № 774/пр | ГСН | 46073 | 540 | 17 | Приказ Минстроя России от 18.05.2022 г. № 378/пр; Приказ Минстроя России от 26.08.2022 г. № 703/пр; Приказ Минстроя России от 26.10.2022 г. № 905/пр; Приказ Минстроя России от 27.12.2022 г. № 1133/пр; Приказ Минстроя России от 10.02.2023 г. № 84/пр; Приказ Минстроя России от 11.05.2023 г. № 335/пр; Приказ Минстроя России от 02.08.2023 г. № 551/пр; Приказ Минстроя России от 14.11.2023 г. № 817/пр; Приказ Минстроя России от 16.02.2024 г. № 102/пр; Приказ Минстроя России от 13.05.2024 г. № 323/пр; Приказ Минстроя России от 09.08.2024 г. № 524/пр; Приказ Минстроя России от 07.11.2024 г. № 747/пр; Приказ Минстроя России от 07.02.2025 г. № 69/пр; Приказ Минстроя России от 19.05.2025 г. № 299/пр; Приказ Минстроя России от 14.08.2025 г. № 490/пр; Приказ Минстроя России от 12.11.2025 г. № 696/пр; Приказ Минстроя России от 17.02.2026 г. № 91/пр; Приказ Минстроя России от 07.07.2022 г. № 557/пр; Приказ Минстроя России от 30.01.2024 г. № 55/пр; Приказ Минстроя России от 23.01.2025 г. № 30/пр; Приказ Минстроя России от 02.09.2021 г. № 636/пр; Приказ Минстроя России от 26.07.2022 г. № 611/пр; Приказ Минстроя России от 22.04.2022 г. № 317/пр |  |  | 0 | [29 empty] | 0
15 | 1
52 | 134 | 1 | 12 | 0 | Новый объект строительства | ремонт трубы | [7 empty] | 52656.07 | 4333.36 | 22333.26 | 5074.08 | 20915.37 | 0 | 49.772 | 12.6131 | 0 | 34113.56 | 23901.1 | 0 | 0 | 0 | 0 | 0 | 0 | 0 | 0 | 0 | 0 | 0 | 0 | 0 | 0 | 0 | 0 | 0 | 0 | 110670.73 | 110670.73 | 0 | 0 | 4333.36 | 4333.36 | 0 | 4333.36 | 0 | 0 | 0 | 0 | 0 | 0 | 0 | 0 | 0 | 0 | 0 | 0 | 0 | 0 | 0 | 0 | 0 | 0 | 0 | 0 | 0 | 0 | 0 | 0 | 0 | 0 | 0 | 0 | 0 | 0 | 0 | 0 | 0 | 0 | 0 | 0 | 0 | 0 | 0 | 0 | 0 | 0 | 0 | 0 | 0 | 0 | 0 | 0 | 0 | 0 | 0 | 0 | 0 | 0 | 0 | 0 | 0 | 0 | 0 | 0 | 0 | 0 | 0 | 0 | 0 | 0 | 0 | 0 | 0 | 0 | 0 | 0 | 0 | 0 | 0 | 0 | 0 | 0 | 0 | 0 | 0 | 0 | 0 | 0 | 0 | 0 | 0 | 0 | 0 | 0 | 0 | 0 | 0 | 0 | 0 | 0 | 0 | 0 | 0 | 0 | 0 | 0 | 0 | 0 | 0 | 0 | 0 | 0 | 0 | 0 | 0 | 0 | 0 | 0 | 0 | 0 | 0 | 0 | 0 | 0 | 0 | 0 | 0 | 0 | 0 | 0 | 0 | 0 | 0 | 0 | 0 | 0 | 0 | 0 | 0 | 0 | 0 | 0 | 0 | 0 | 0 | 0 | 0 | 0 | 0 | 0 | 0 | 0 | 0 | 0 | 0 | 0 | 0 | 0 | 0
3 | 1 |  | 42 |  | Новая локальная смета | ремонт трубы |  | 0 |  | 0 | Новая локальная смета | [6 empty] | 0 |  |  | 0 | [53 empty] | 0 | [7 empty] | 0 | 0
52 | 1 | 3 | 20 | 0 | Новая локальная смета | ремонт трубы | [7 empty] | 52656.07 | 4333.36 | 22333.26 | 5074.08 | 20915.37 | 0 | 49.772 | 12.6131 | 0 | 34113.56 | 23901.1 | 0 | 0 | 52656.07 | 4333.36 | 22333.26 | 5074.08 | 20915.37 | 0 | 49.772 | 12.6131 | 0 | 34113.56 | 23901.1 | 0 | 0 | 0 | 0 | 0 | 110670.73 | 110670.73 | 0 | 0 | 4333.36 | 4333.36 | 0 | 4333.36 | 0 | 0 | 0 | 0 | 0 | 0 | 0 | 0 | 0 | 0 | 0 | 0 | 0 | 0 | 0 | 0 | 0 | 0 | 0 | 0 | 0 | 0 | 0 | 0 | 0 | 0 | 0 | 110670.73 | 110670.73 | 0 | 0 | 4333.36 | 4333.36 | 0 | 4333.36 | 0 | 0 | 0 | 0 | 0 | 0 | 0 | 0 | 0 | 0 | 0 | 0 | 0 | 0 | 0 | 0 | 0 | 0 | 0 | 0 | 0 | 0 | 0 | 0 | 0 | 0 | 0 | 0 | 0 | 0 | 0 | 0 | 0 | 0 | 0 | 0 | 0 | 0 | 0 | 0 | 0 | 0 | 0 | 0 | 0 | 0 | 0 | 0 | 0 | 0 | 0 | 0 | 0 | 0 | 0 | 0 | 0 | 0 | 0 | 0 | 0 | 0 | 0 | 0 | 0 | 0 | 0 | 0 | 0 | 0 | 0 | 0 | 0 | 0 | 0 | 0 | 0 | 0 | 0 | 0 | 0 | 0 | 0 | 0 | 0 | 0 | 0 | 0 | 0 | 0 | 0 | 0 | 0 | 0 | 0 | 0 | 0 | 0 | 0 | 0 | 0 | 0 | 0 | 0 | 0 | 0 | 0 | 0 | 0 | 0 | 0 | 0 | 0 | 0 | 0 | 0 | 0 | 0 | 0 | 0
17 | 1 | 3 | 3 | 1 | 01-01-010-38 | Разработка грунта в отвал экскаваторами, вместимость ковша 0,4 (0,3-0,45) м3, группа грунтов: 2 | 1000 м3 | 0.045 | 0 | 0.045 |  |  |  | 2405.66 | 0 | 1654.35 | 657.84 | 93.47 | 0 | 0.2655 | 1.3225 | 0 | 691.21 | 345.6 |  | 38182922 | 29928.2936 | 0 | 27851.1396 | 14618.586 | 2077.154 | 0 | 5.9 | 29.39 | 0 | 44546.8796 | 0 | 27851.1396 | 14618.586 | 2077.154 | 0 | 5.9 | 29.39 | 0 | 92 | 46 | 1 | 1 |  |  | 1 | 1 | 1 | 1 |  |  |  |  | 0 | 1 | ГЭСН-2022, 01-01-010-38, приказ Минстроя России от 18.05.2022 г. № 378/пр |  |  | 1001 | 0 |  | 0 | 2 | 0 | 1 | 1 | 1 | 1 | 1 | 1 |  | 92 | 46 |  |  |  | 0 | 0 | 0 | [5 empty] | 0 |  | 0 | 2405.66 | 0 | 1250.88 | 497.4 | 352.06 | 0 | 5.9 | 29.39 | 0 | 691.2052 | 345.6026 | [13 empty] | 0 | 0 | 1 | 1 |  |  |  | 1007 | 1000 м3 | 1000 м3 | 1000 | [6 empty] | 35227734 | 2 | Общестроительные работы | 1 | Земляные работы | 1 | 1001 | Земляные работы, выполняемые: механизированным способом | ФЕР-01 |  |  |  | 0 | 0 | 0 | 0 | 0 | 0 | 5.9 | 29.39 | 0 | [17 empty] | 0 | 0 | 0 |  |  |  |  | 92 | 46 |  |  |  |  | 1 |  | 329302311 | 2 | 1 | -2 | 0 | 0 | 0 | 3442.47 | 3442.47 | 0 | 0 |  | 0 | 3 | 0 |  | 0 | 1 | 0 | 0 | 0 | 0 |  | Пр/812-001.1-1 | Пр/774-001.1 | Земляные работы, выполняемые: механизированным способом | Земляные работы, выполняемые: механизированным способом | 0 | 0
17 | 1 | 13 | 13 | 2 | 23-01-007-05 | Демонтаж - Укладка трубопроводов из железобетонных безнапорных раструбных труб диаметром: 1000 мм | 100 м | 0.1 | 0 | 0.1 |  |  |  | 12131.52 | 0 | 4917.6 | 718.31 | 6495.61 | 0 | 15.008 | 1.0304 | 0 | 8440.29 | 5338.3 |  | 38182922 | 108890.1306 | 0 | 43934.0058 | 7183.111 | 64956.1248 | 0 | 150.08 | 10.304 | 0 | 168272.2293 | 23180.6773 | 54917.5072 | 8978.8888 | 81195.156 | 0 | 187.6 | 12.88 | 0 | 117 | 74 | 1 | 1 |  |  | 1 | 1 | 1 | 1 |  |  |  |  | 0 | 1 | ГЭСН-2022 доп.16, 23-01-007-05, приказ Минстроя России от 12.11.2025 г. № 696/пр |  |  | 23001 | 0 |  | 0 | 2 | 0 | 1 | 1 | 1 | 1 | 1 | 1 |  | 117 | 74 |  |  |  | 0 | 0 | 0 | [5 empty] | 0 | демонтаж Поправка: 571/пр_2022_п.83_т.2_стр.1_стб.3 Наименование: Разборка и (или) демонтаж строительных конструкций, систем и сетей инженерно-технического обеспечения, в том числе их элементов: сборных бетонных и железобетонных строительных конструкций | 0 | 12131.52 | 40551.02 | 5584.83 | 1140.16 | 432.81 | 0 | 150.08 | 10.304 | 0 | 8440.2864 | 5338.3008 |  | 1 |  | *0 | *0,8 | *0,8 | *0,8 |  | *0,8 | *0,8 |  |  |  | 0 | 0 | 1 | 1 |  |  |  | 1003 | 100 м | 100 м | 100 | [6 empty] | 35227794 | 2 | Общестроительные работы | 18 | Наружные сети водопровода, канализации, теплоснабжения, газопроводы | 1 | 23001 | Наружные сети водопровода, канализации, теплоснабжения, газопроводы | ФЕР-23 |  | демонтаж Поправка: 571/пр_2022_п.83_т.2_стр.1_стб.3 |  | 0 | 0 | 0 | 0 | 0 | 0 | 187.6 | 12.88 | 0 | [17 empty] | 0 | 0 | 0 |  |  |  |  | 117 | 74 |  |  |  |  | 1 |  | 751095627 | 2 | 1 | -2 | 0 | 0 | 0 | 25910.11 | 25910.11 | 0 | 0 |  | 0 | 3 | 0 |  | 0 | 1 | 0 | 0 | 0 | 0 |  | Пр/812-018.0-1 | Пр/774-018.0 | Наружные сети водопровода, канализации, теплоснабжения, газопроводы | Наружные сети водопровода, канализации, теплоснабжения, газопроводы | 0 | 0
18 | 1 | 13 |  | 2,1 | 05.1.02.08 | Трубы железобетонные безнапорные раструбные | м | 0 | 0 | 99.7 |  |  |  | 0 | 0 | 0 | 0 | 0 | 0 | 0 | 0 | 0 | 0 | 0 |  | 38182922 | 0 | 0 | 0 | 0 | 0 | 0 | 0 | 0 | 0 | 0 | 0 | 0 | 0 | 0 | 0 | 0 | 0 | 0 | 117 | 74 | 1 | 1 |  |  | 1 | 1 | 1 | 1 |  |  |  |  | 3 | 1 |  |  |  | 23001 | 0 |  | 0 | 2 | 0 | 1 | 1 | 1 | 1 | 1 | 1 |  | 117 | 74 |  |  |  | 0 | 0 | 0 | [5 empty] | 0 | Поправка: 571/пр_2022_п.83_т.2_стр.1_стб.3 Наименование: Разборка и (или) демонтаж строительных конструкций, систем и сетей инженерно-технического обеспечения, в том числе их элементов: сборных бетонных и железобетонных строительных конструкций | 0 | 0 | 0 | 0 | 0 | 0 | 0 | 0 | 0 | 0 | 0 | 0 | [13 empty] | 0 | 0 | 1 | 1 |  |  |  | 1003 | м | м | 1 | [6 empty] | 35227794 | 2 | Общестроительные работы | 18 | Наружные сети водопровода, канализации, теплоснабжения, газопроводы | 1 | 23001 | Наружные сети водопровода, канализации, теплоснабжения, газопроводы | ФЕР-23 |  | Поправка: 571/пр_2022_п.83_т.2_стр.1_стб.3 |  | 0 | 0 | 0 | 0 | 0 | 0 | 0 | 0 | [18 empty] | 0 | 0 | 0 |  |  |  |  | 117 | 74 |  |  |  |  | 1 |  | 1219364707 | 2 | 1 | -2 | 0 | 0 | 0 | 0 | 0 | 0 | 0 |  | 0 | 3 | 0 |  | 0 | 1 | 0 | 0 | 0 | 0 | *0 | Пр/812-018.0-1 | Пр/774-018.0 | Наружные сети водопровода, канализации, теплоснабжения, газопроводы | Наружные сети водопровода, канализации, теплоснабжения, газопроводы | 0 | 0
17 | 1 | 20 | 20 | 3 | 25-02-085-05 | Резка на бровке траншеи демонтируемых труб условным диаметром: 1000 мм | РЕЗ | 1 | 0 | 1 |  |  |  | 5725.33 | 733.41 | 3701.34 | 530.51 | 760.07 | 0 | 1.59 | 0.75 | 0 | 1432.54 | 774.35 |  | 38182922 | 4824.0812 | 759.4295 | 3304.584 | 530.5125 | 760.0677 | 0 | 1.59 | 0.75 | 0 | 5354.5937 | 759.4295 | 3304.584 | 530.5125 | 760.0677 | 0 | 1.59 | 0.75 | 0 | 111 | 60 | 1 | 1 |  |  | 1 | 1 | 1 | 1 |  |  |  |  | 0 | 1 | ГЭСН-2022, 25-02-085-05, приказ Минстроя России от 18.05.2022 г. № 378/пр |  |  | 25001 | 0 |  | 0 | 2 | 0 | 1 | 1 | 1 | 1 | 1 | 1 |  | 111 | 60 |  |  |  | 0 | 0 | 0 | [5 empty] | 0 |  | 0 | 5725.33 | 13470.1 | 4937.34 | 707.35 | 478.03 | 0 | 1.59 | 0.75 | 0 | 1432.5438 | 774.348 | [13 empty] | 0 | 0 | 1 | 1 |  |  |  | 1013 | РЕЗ | РЕЗ | 1 | [6 empty] | 35227796 | 2 | Общестроительные работы | 19 | Магистральные и промысловые трубопроводы | 1 | 25001 | Магистаральные и промысловые водопроводы | ФЕР-25 |  |  |  | 0 | 0 | 0 | 0 | 0 | 0 | 1.59 | 0.75 | 0 | [17 empty] | 0 | 0 | 0 |  |  |  |  | 111 | 60 |  |  |  |  | 1 |  | 1586047166 | 2 | 1 | -2 | 0 | 0 | 0 | 7932.22 | 7932.22 | 0 | 0 |  | 0 | 3 | 0 |  | 0 | 1 | 0 | 0 | 0 | 0 |  | Пр/812-019.0-1 | Пр/774-019.0 | Магистральные и промысловые трубопроводы | Магистральные и промысловые трубопроводы | 0 | 0
17 | 1 | 30 | 30 | 4 | 23-01-007-05 | Укладка трубопроводов из железобетонных безнапорных раструбных труб диаметром: 1000 мм | 100 м | 0.1 | 0 | 0.1 |  |  |  | 18026.59 | 2862.18 | 6147.01 | 897.88 | 8119.52 | 0 | 18.76 | 1.288 | 0 | 10550.36 | 6672.88 |  | 38182922 | 159293.3405 | 23180.6773 | 54917.5072 | 8978.8888 | 81195.156 | 0 | 187.6 | 12.88 | 0 | 168272.2293 | 23180.6773 | 54917.5072 | 8978.8888 | 81195.156 | 0 | 187.6 | 12.88 | 0 | 117 | 74 | 1 | 1 |  |  | 1 | 1 | 1 | 1 |  |  |  |  | 0 | 1 | ГЭСН-2022 доп.16, 23-01-007-05, приказ Минстроя России от 12.11.2025 г. № 696/пр |  |  | 23001 | 0 |  | 0 | 2 | 0 | 1 | 1 | 1 | 1 | 1 | 1 |  | 117 | 74 |  |  |  | 0 | 0 | 0 | [5 empty] | 0 |  | 0 | 18026.59 | 40551.02 | 5584.83 | 1140.16 | 432.81 | 0 | 187.6 | 12.88 | 0 | 10550.358 | 6672.876 | [13 empty] | 0 | 0 | 1 | 1 |  |  |  | 1003 | 100 м | 100 м | 100 | [6 empty] | 35227794 | 2 | Общестроительные работы | 18 | Наружные сети водопровода, канализации, теплоснабжения, газопроводы | 1 | 23001 | Наружные сети водопровода, канализации, теплоснабжения, газопроводы | ФЕР-23 |  |  |  | 0 | 0 | 0 | 0 | 0 | 0 | 187.6 | 12.88 | 0 | [17 empty] | 0 | 0 | 0 |  |  |  |  | 117 | 74 |  |  |  |  | 1 |  | 1846504045 | 2 | 1 | -2 | 0 | 0 | 0 | 35249.83 | 35249.83 | 0 | 0 |  | 0 | 3 | 0 |  | 0 | 1 | 0 | 0 | 0 | 0 |  | Пр/812-018.0-1 | Пр/774-018.0 | Наружные сети водопровода, канализации, теплоснабжения, газопроводы | Наружные сети водопровода, канализации, теплоснабжения, газопроводы | 0 | 0
18 | 1 | 30 |  | 4,1 | 05.1.02.08 | Трубы железобетонные безнапорные раструбные | м | 9.97 | 99.7 | 99.7 |  |  |  | 0 | 0 | 0 | 0 | 0 | 0 | 0 | 0 | 0 | 0 | 0 |  | 38182922 | 0 | 0 | 0 | 0 | 0 | 0 | 0 | 0 | 0 | 0 | 0 | 0 | 0 | 0 | 0 | 0 | 0 | 0 | 117 | 74 | 1 | 1 |  |  | 1 | 1 | 1 | 1 |  |  |  |  | 3 | 1 |  |  |  | 23001 | 0 |  | 0 | 2 | 0 | 1 | 1 | 1 | 1 | 1 | 1 |  | 117 | 74 |  |  |  | 0 | 0 | 0 | [5 empty] | 0 |  | 0 | 0 | 0 | 0 | 0 | 0 | 0 | 0 | 0 | 0 | 0 | 0 | [13 empty] | 0 | 0 | 1 | 1 |  |  |  | 1003 | м | м | 1 | [6 empty] | 35227794 | 2 | Общестроительные работы | 18 | Наружные сети водопровода, канализации, теплоснабжения, газопроводы | 1 | 23001 | Наружные сети водопровода, канализации, теплоснабжения, газопроводы | ФЕР-23 |  |  |  | 0 | 0 | 0 | 0 | 0 | 0 | 0 | 0 | [18 empty] | 0 | 0 | 0 |  |  |  |  | 117 | 74 |  |  |  |  | 1 |  | 1219364707 | 2 | 1 | -2 | 0 | 0 | 0 | 0 | 0 | 0 | 0 |  | 0 | 3 | 0 |  | 0 | 1 | 0 | 0 | 0 | 0 |  | Пр/812-018.0-1 | Пр/774-018.0 | Наружные сети водопровода, канализации, теплоснабжения, газопроводы | Наружные сети водопровода, канализации, теплоснабжения, газопроводы | 0 | 0
17 | 1 | 33 | 32 | 5 | 01-01-087-01 | Засыпка траншей и котлованов с перемещением грунта до 5 м бульдозерами мощностью: 303 кВт (410 л.с.), группа грунтов 1 | 1000 м3 | 0.1 | 0 | 0.1 |  |  |  | 568.15 | 0 | 504.49 | 63.66 | 0 | 0 | 0 | 0.09 | 0 | 58.57 | 29.28 |  | 38182922 | 5044.932 | 0 | 5044.932 | 636.615 | 0 | 0 | 0 | 0.9 | 0 | 5681.547 | 0 | 5044.932 | 636.615 | 0 | 0 | 0 | 0.9 | 0 | 92 | 46 | 1 | 1 |  |  | 1 | 1 | 1 | 1 |  |  |  |  | 0 | 1 | ГЭСН-2022, 01-01-087-01, приказ Минстроя России от 18.05.2022 г. № 378/пр |  |  | 1001 | 0 |  | 0 | 2 | 0 | 1 | 1 | 1 | 1 | 1 | 1 |  | 92 | 46 |  |  |  | 0 | 0 | 0 | [5 empty] | 0 |  | 0 | 568.15 | 0 | 5605.48 | 707.35 | 0 | 0 | 0 | 0.9 | 0 | 58.5672 | 29.2836 | [13 empty] | 0 | 0 | 1 | 1 |  |  |  | 1007 | 1000 м3 | 1000 м3 | 1000 | [6 empty] | 35227734 | 2 | Общестроительные работы | 1 | Земляные работы | 1 | 1001 | Земляные работы, выполняемые: механизированным способом | ФЕР-01 |  |  |  | 0 | 0 | 0 | 0 | 0 | 0 | 0 | 0.9 | 0 | [17 empty] | 0 | 0 | 0 |  |  |  |  | 92 | 46 |  |  |  |  | 1 |  | -986908504 | 2 | 1 | -2 | 0 | 0 | 0 | 656 | 656 | 0 | 0 |  | 0 | 3 | 0 |  | 0 | 1 | 0 | 0 | 0 | 0 |  | Пр/812-001.1-1 | Пр/774-001.1 | Земляные работы, выполняемые: механизированным способом | Земляные работы, выполняемые: механизированным способом | 0 | 0
18 | 1 | 33 |  | 5,1 | 91.01.05-104 | Экскаваторы одноковшовые дизельные на пневмоколесном ходу, объем ковша 0,4 м3 | маш.-ч | 0.09 | 0.9 | 0.9 |  |  |  | 175.59 | 0 | 130.82 | 44.77 | 0 | 0 | 0 | 0.09 | 0 | 41.19 | 20.59 |  | 38182922 | 1162.81 | 0 | 1162.81 | 497.4 | 0 | 0 | 0 | 1 | 0 | 1162.81 | 0 | 1162.81 | 497.4 | 0 | 0 | 0 | 1 | 0 | 92 | 46 | 1 | 1 |  |  | 1 | 1 | 1.25 | 1 |  |  |  |  | 2 | 1 | ФСЭМ-2022, 91.01.05-104, приказ Минстроя России от 18.05.2022 г. № 378/пр |  |  | 1001 | 0 | 91.01.05-104 | 1 | 2 | 0 | 1 | 1 | 1 | 1 | 1 | 1 |  | 92 | 46 |  |  |  | 0 | 0 | 0 | [5 empty] | 0 |  | 0 | 175.59 | 0 | 1453.51 | 497.4 | 0 | 0 | 0 | 1 | 0 | 41.1884 | 20.5942 | [13 empty] | 0 | 0 | 1 | 1 |  |  |  | 1011 | маш.-ч | маш.-ч | 1 | [6 empty] | 35227734 | 2 | Общестроительные работы | 1 | Земляные работы | 1 | 1001 | Земляные работы, выполняемые: механизированным способом | ФЕР-01 |  |  |  | 0 | 1162.81 | 0 | 1162.81 | 497.4 | 0 | 0 | 1 | [18 empty] | 0 | 0 | 1 |  |  |  |  | 92 | 46 |  |  |  |  | 1 |  | -598721075 | 2 | 1 | 2 | 0 | 0 | 0 | 237.37 | 237.37 | 0 | 0 |  | 0 | 3 | 0 |  | 0 | 1 | 0 | 0 | 0 | 0 |  | Пр/812-001.1-1 | Пр/774-001.1 | Земляные работы, выполняемые: механизированным способом | Земляные работы, выполняемые: механизированным способом | 0 | 0
17 | 1 | 34 | 33 | 6 | 91.01.01-046 | Бульдозеры, мощность 303 кВт (410 л.с.) | маш.-ч | -0.09 | 0 | -0.09 |  |  |  | -568.15 | 0 | -504.49 | -63.66 | 0 | 0 | 0 | 0 | 0 | 0 | 0 |  | 38182922 | 5605.48 | 0 | 5605.48 | 707.35 | 0 | 0 | 0 | 0 | 0 | 5605.48 | 0 | 5605.48 | 707.35 | 0 | 0 | 0 | 0 | 0 | 0 | 0 | 1 | 1 |  |  | 1 | 1 | 1 | 1 |  |  |  |  | 2 | 1 | ФСЭМ-2022, 91.01.01-046, приказ Минстроя России от 18.05.2022 г. № 378/пр |  |  | 400001 | 0 |  | 0 | 7 | 0 | 1 | 1 | 1 | 1 | 1 | 1 |  | 0 | 0 |  |  |  | 0 | 0 | 0 | [5 empty] | 0 |  | 0 | -568.15 | 0 | 5605.48 | 707.35 | 0 | 0 | 0 | 0 | 0 | 0 | 0 | [13 empty] | 0 | 0 | 1 | 1 |  |  |  | 1011 | маш.-ч | маш.-ч | 1 | [6 empty] | 35227692 | 7 | Машины и механизмы | 0 |  | 1 | 400001 | Эксплуатация машин и механизмов ( ценники на ЭММ ) | ЭММ |  |  |  | 0 | 5605.48 | 0 | 5605.48 | 707.35 | 0 | 0 | 0 | 0 | [17 empty] | 0 | 0 | 1 |  |  |  |  | 0 | 0 |  |  |  |  | 1 |  | 626856282 | 2 | 1 | -2 | 0 | 0 | 0 | -568.15 | -568.15 | 0 | 0 |  | 0 | 7 | 0 |  | 0 | 1 | 0 | 0 | 0 | 0 | [5 empty] | 0 | 0
17 | 1 | 45 | 44 | 7 | 22-02-011-16 | Нанесение нормальной антикоррозионной изоляции из полимерных липких лент на стыки и фасонные части стальных трубопроводов диаметром: 1000 мм | км | 0.001 | 0 | 0.001 |  |  |  | 205.73 | 67.9 | 62.05 | 13.38 | 62.4 | 0 | 0.14 | 0.02317 | 0 | 88.66 | 56.08 |  | 38182922 | 153692.6329 | 35668.289 | 55622.1439 | 13372.1049 | 62402.2 | 0 | 140 | 23.17 | 0 | 167064.7378 | 35668.289 | 55622.1439 | 13372.1049 | 62402.2 | 0 | 140 | 23.17 | 0 | 117 | 74 | 1 | 1 |  |  | 1 | 1 | 1 | 1 |  |  |  |  | 0 | 1 | ГЭСН-2022 доп.7, 22-02-011-16, приказ Минстроя России от 02.08.2023 г. № 551/пр |  |  | 22001 | 0 |  | 0 | 2 | 0 | 1 | 1 | 1 | 1 | 1 | 1 |  | 117 | 74 |  |  |  | 0 | 0 | 0 | [5 empty] | 0 |  | 0 | 205.73 | 687271.95 | 5715.22 | 1572.97 | 445.73 | 0 | 140 | 23.17 | 0 | 88.6626 | 56.0772 | [13 empty] | 0 | 0 | 1 | 1 |  |  |  | 1003 | км | км | 1000 | [6 empty] | 35227793 | 2 | Общестроительные работы | 18 | Наружные сети водопровода, канализации, теплоснабжения, газопроводы | 1 | 22001 | Наружные сети водопровода, канализации, теплоснабжения, газопроводы | ФЕР-22 |  |  |  | 0 | 0 | 0 | 0 | 0 | 0 | 140 | 23.17 | 0 | [17 empty] | 0 | 0 | 0 |  |  |  |  | 117 | 74 |  |  |  |  | 1 |  | -1861455940 | 2 | 1 | -2 | 0 | 0 | 0 | 350.47 | 350.47 | 0 | 0 |  | 0 | 3 | 0 |  | 0 | 1 | 0 | 0 | 0 | 0 |  | Пр/812-018.0-1 | Пр/774-018.0 | Наружные сети водопровода, канализации, теплоснабжения, газопроводы | Наружные сети водопровода, канализации, теплоснабжения, газопроводы | 0 | 0
18 | 1 | 45 |  | 7,1 | 14.4.01.15-1002 | Грунтовка полимерная для повышения адгезии битумно-полимерных мастик и герметиков при герметизации деформационных швов асфальтобетонных и цементобетонных покрытий | т | 0.001 | 1 | 1 |  |  |  | 522.98 | 522.98 | 0 | 0 | 0 | 0 | 0 | 0 | 0 | 0 | 0 |  | 38182922 | 411791.94 | 411791.94 | 0 | 0 | 0 | 0 | 0 | 0 | 0 | 411791.94 | 411791.94 | 0 | 0 | 0 | 0 | 0 | 0 | 0 | 117 | 74 | 1 | 1 |  |  | 1 | 1 | 1 | 1.27 |  |  |  |  | 3 | 1 | ФСБЦ-2022, 14.4.01.15-1002, приказ Минстроя России от 18.05.2022 г. № 378/пр |  |  | 22001 | 0 | 14.4.01.15-1002 | 1 | 2 | 0 | 1 | 1 | 1 | 1 | 1 | 1 |  | 117 | 74 |  |  |  | 0 | 0 | 0 | [5 empty] | 0 |  | 0 | 522.98 | 522975.76 | 0 | 0 | 0 | 0 | 0 | 0 | 0 | 0 | 0 | [13 empty] | 0 | 0 | 1 | 1 |  |  |  | 1009 | т | т | 1000 | [6 empty] | 35227793 | 2 | Общестроительные работы | 18 | Наружные сети водопровода, канализации, теплоснабжения, газопроводы | 1 | 22001 | Наружные сети водопровода, канализации, теплоснабжения, газопроводы | ФЕР-22 |  |  |  | 0 | 411791.94 | 411791.94 | 0 | 0 | 0 | 0 | 0 | [18 empty] | 0 | 0 | 0 |  |  |  |  | 117 | 74 |  |  |  |  | 1 |  | 7353553 | 2 | 1 | 2 | 0 | 0 | 0 | 522.98 | 522.98 | 0 | 0 |  | 0 | 3 | 0 |  | 0 | 1 | 0 | 0 | 0 | 0 |  | Пр/812-018.0-1 | Пр/774-018.0 | Наружные сети водопровода, канализации, теплоснабжения, газопроводы | Наружные сети водопровода, канализации, теплоснабжения, газопроводы | 0 | 0
18 | 1 | 43 |  | 7,2 | 12.1.02.15-0041 | Материал рулонный гидроизоляционный изол, резино-битумный, без полимерных добавок | м2 | 0.85 | 850 | 850 |  |  |  | 146.89 | 146.89 | 0 | 0 | 0 | 0 | 0 | 0 | 0 | 0 | 0 |  | 38182922 | 126.14 | 126.14 | 0 | 0 | 0 | 0 | 0 | 0 | 0 | 126.14 | 126.14 | 0 | 0 | 0 | 0 | 0 | 0 | 0 | 117 | 74 | 1 | 1 |  |  | 1 | 1 | 1 | 1.37 |  |  |  |  | 3 | 1 | ФСБЦ-2022, 12.1.02.15-0041, приказ Минстроя России от 18.05.2022 г. № 378/пр |  |  | 22001 | 0 | 12.1.02.15-0041 | 1 | 2 | 0 | 1 | 1 | 1 | 1 | 1 | 1 |  | 117 | 74 |  |  |  | 0 | 0 | 0 | [5 empty] | 0 |  | 0 | 146.89 | 172.81 | 0 | 0 | 0 | 0 | 0 | 0 | 0 | 0 | 0 | [13 empty] | 0 | 0 | 1 | 1 |  |  |  | 1005 | м2 | м2 | 1 | [6 empty] | 35227793 | 2 | Общестроительные работы | 18 | Наружные сети водопровода, канализации, теплоснабжения, газопроводы | 1 | 22001 | Наружные сети водопровода, канализации, теплоснабжения, газопроводы | ФЕР-22 |  |  |  | 0 | 126.14 | 126.14 | 0 | 0 | 0 | 0 | 0 | [18 empty] | 0 | 0 | 0 |  |  |  |  | 117 | 74 |  |  |  |  | 1 |  | -848550540 | 2 | 1 | 2 | 0 | 0 | 0 | 146.89 | 146.89 | 0 | 0 |  | 0 | 3 | 0 |  | 0 | 1 | 0 | 0 | 0 | 0 |  | Пр/812-018.0-1 | Пр/774-018.0 | Наружные сети водопровода, канализации, теплоснабжения, газопроводы | Наружные сети водопровода, канализации, теплоснабжения, газопроводы | 0 | 0
17 | 1 | 49 | 48 | 8 | 01-02-005-01 | Уплотнение грунта пневматическими трамбовками, группа грунтов: 1-2 | 100 м3 | 0.45 | 0 | 0.45 |  |  |  | 3175.26 | 0 | 497.77 | 510.28 | 2167.21 | 0 | 5.6385 | 1.179 | 0 | 2463.29 | 1231.65 |  | 38182922 | 5919.1252 | 0 | 1103.0944 | 1133.9622 | 4816.0308 | 0 | 12.53 | 2.62 | 0 | 7053.0874 | 0 | 1103.0944 | 1133.9622 | 4816.0308 | 0 | 12.53 | 2.62 | 0 | 92 | 46 | 1 | 1 |  |  | 1 | 1 | 1 | 1 |  |  |  |  | 0 | 1 | ГЭСН-2022 доп.4, 01-02-005-01, приказ Минстроя России от 27.12.2022 г. № 1133/пр |  |  | 1001 | 0 |  | 0 | 2 | 0 | 1 | 1 | 1 | 1 | 1 | 1 |  | 92 | 46 |  |  |  | 0 | 0 | 0 | [5 empty] | 0 |  | 0 | 3175.26 | 0 | 414.07 | 432.81 | 384.36 | 0 | 12.53 | 2.62 | 0 | 2463.2908 | 1231.6454 | [13 empty] | 0 | 0 | 1 | 1 |  |  |  | 1007 | 100 м3 | 100 м3 | 100 | [6 empty] | 35227734 | 2 | Общестроительные работы | 1 | Земляные работы | 1 | 1001 | Земляные работы, выполняемые: механизированным способом | ФЕР-01 |  |  |  | 0 | 0 | 0 | 0 | 0 | 0 | 12.53 | 2.62 | 0 | [17 empty] | 0 | 0 | 0 |  |  |  |  | 92 | 46 |  |  |  |  | 1 |  | -719184649 | 2 | 1 | -2 | 0 | 0 | 0 | 6870.2 | 6870.2 | 0 | 0 |  | 0 | 3 | 0 |  | 0 | 1 | 0 | 0 | 0 | 0 |  | Пр/812-001.1-1 | Пр/774-001.1 | Земляные работы, выполняемые: механизированным способом | Земляные работы, выполняемые: механизированным способом | 0 | 0
17 | 1 | 55 | 53 | 9 | 27-02-027-02 | Устройство обратной засыпки труб ливневой канализации | 10 м3 | 4.5 | 0 | 4.5 |  |  |  | 55891.93 | 43419.45 | 7134.51 | 2120.88 | 3217.09 | 0 | 8.37 | 3.42 | 0 | 7846.82 | 7152.88 |  | 38182922 | 11578.3127 | 9648.7664 | 1214.6367 | 471.3064 | 714.9096 | 0 | 1.86 | 0.76 | 0 | 12049.6191 | 9648.7664 | 1214.6367 | 471.3064 | 714.9096 | 0 | 1.86 | 0.76 | 0 | 147 | 134 | 1 | 1 |  |  | 1 | 1 | 1 | 1 |  |  |  |  | 0 | 1 | ГЭСН-2022 доп.15, 27-02-027-02, приказ Минстроя России от 14.08.2025 г. № 490/пр |  |  | 27001 | 0 |  | 0 | 2 | 0 | 1 | 1 | 1 | 1 | 1 | 1 |  | 147 | 134 |  |  |  | 0 | 0 | 0 | [5 empty] | 0 |  | 0 | 55891.93 | 757.36 | 2065.82 | 620.14 | 384.36 | 0 | 1.86 | 0.76 | 0 | 7846.8159 | 7152.8798 | [13 empty] | 0 | 0 | 1 | 1 |  |  |  | 1007 | 10 м3 | 10 м3 | 10 | [6 empty] | 35227801 | 2 | Общестроительные работы | 21 | Автомобильные дороги | 1 | 27001 | Автомобильные дороги | ФЕР-27 |  |  |  | 0 | 0 | 0 | 0 | 0 | 0 | 1.86 | 0.76 | 0 | [17 empty] | 0 | 0 | 0 |  |  |  |  | 147 | 134 |  |  |  |  | 1 |  | 1906472589 | 2 | 1 | -2 | 0 | 0 | 0 | 70891.63 | 70891.63 | 0 | 0 |  | 0 | 3 | 0 |  | 0 | 1 | 0 | 0 | 0 | 0 |  | Пр/812-021.0-1 | Пр/774-021.0 | Автомобильные дороги | Автомобильные дороги | 0 | 0
18 | 1 | 53 |  | 9,1 | 91.01.05-104 | Экскаваторы одноковшовые дизельные на пневмоколесном ходу, объем ковша 0,4 м3 | маш.-ч | 3.42 | 0.76 | 0.76 |  |  |  | 6672.11 | 0 | 4971 | 1701.11 | 0 | 0 | 0 | 3.42 | 0 | 2500.63 | 2279.49 |  | 38182922 | 1162.81 | 0 | 1162.81 | 497.4 | 0 | 0 | 0 | 1 | 0 | 1162.81 | 0 | 1162.81 | 497.4 | 0 | 0 | 0 | 1 | 0 | 147 | 134 | 1 | 1 |  |  | 1 | 1 | 1.25 | 1 |  |  |  |  | 2 | 1 | ФСЭМ-2022, 91.01.05-104, приказ Минстроя России от 18.05.2022 г. № 378/пр |  |  | 27001 | 0 | 91.01.05-104 | 1 | 2 | 0 | 1 | 1 | 1 | 1 | 1 | 1 |  | 147 | 134 |  |  |  | 0 | 0 | 0 | [5 empty] | 0 |  | 0 | 6672.11 | 0 | 1453.51 | 497.4 | 0 | 0 | 0 | 1 | 0 | 2500.6317 | 2279.4874 | [13 empty] | 0 | 0 | 1 | 1 |  |  |  | 1011 | маш.-ч | маш.-ч | 1 | [6 empty] | 35227801 | 2 | Общестроительные работы | 21 | Автомобильные дороги | 1 | 27001 | Автомобильные дороги | ФЕР-27 |  |  |  | 0 | 1162.81 | 0 | 1162.81 | 497.4 | 0 | 0 | 1 | [18 empty] | 0 | 0 | 1 |  |  |  |  | 147 | 134 |  |  |  |  | 1 |  | -598721075 | 2 | 1 | 2 | 0 | 0 | 0 | 11452.23 | 11452.23 | 0 | 0 |  | 0 | 3 | 0 |  | 0 | 1 | 0 | 0 | 0 | 0 |  | Пр/812-021.0-1 | Пр/774-021.0 | Автомобильные дороги | Автомобильные дороги | 0 | 0
17 | 1 | 56 | 54 | 10 | 91.01.05-089 | Экскаваторы одноковшовые дизельные на гусеничном ходу, объем ковша 1,25 м3 | маш.-ч | -3.42 | 0 | -3.42 |  |  |  | -9004.07 | 0 | -6883.19 | -2120.88 | 0 | 0 | 0 | 0 | 0 | 0 | 0 |  | 38182922 | 1524.72 | 0 | 1524.72 | 620.14 | 0 | 0 | 0 | 0 | 0 | 1524.72 | 0 | 1524.72 | 620.14 | 0 | 0 | 0 | 0 | 0 | 0 | 0 | 1 | 1 |  |  | 1 | 1 | 1.32 | 1 |  |  |  |  | 2 | 1 | ФСЭМ-2022, 91.01.05-089, приказ Минстроя России от 18.05.2022 г. № 378/пр |  |  | 400001 | 0 | 91.01.05-089 | 1 | 7 | 0 | 1 | 1 | 1 | 1 | 1 | 1 |  | 0 | 0 |  |  |  | 0 | 0 | 0 | [5 empty] | 0 |  | 0 | -9004.07 | 0 | 2012.63 | 620.14 | 0 | 0 | 0 | 0 | 0 | 0 | 0 | [13 empty] | 0 | 0 | 1 | 1 |  |  |  | 1011 | маш.-ч | маш.-ч | 1 | [6 empty] | 35227692 | 7 | Машины и механизмы | 0 |  | 1 | 400001 | Эксплуатация машин и механизмов ( ценники на ЭММ ) | ЭММ |  |  |  | 0 | 1524.72 | 0 | 1524.72 | 620.14 | 0 | 0 | 0 | 0 | [17 empty] | 0 | 0 | 1 |  |  |  |  | 0 | 0 |  |  |  |  | 1 |  | -972071566 | 2 | 1 | 2 | 0 | 0 | 0 | -9004.07 | -9004.07 | 0 | 0 |  | 0 | 7 | 0 |  | 0 | 1 | 0 | 0 | 0 | 0 | [5 empty] | 0 | 0
17 | 1 |  |  | 11 | 02.3.01.02-1104 | Песок природный для строительных работ I класс, средний | м3 | -57.33 | 0 | -57.33 |  |  |  | -43419.45 | -43419.45 | 0 | 0 | 0 | 0 | 0 | 0 | 0 | 0 | 0 |  | 38182922 | 757.36 | 757.36 | 0 | 0 | 0 | 0 | 0 | 0 | 0 | 757.36 | 757.36 | 0 | 0 | 0 | 0 | 0 | 0 | 0 | 0 | 0 | 1 | 1 |  |  | 1 | 1 | 1 | 1 |  |  |  |  | 3 | 1 | ФСБЦ-2022, 02.3.01.02-1104, приказ Минстроя России от 18.05.2022 г. № 378/пр |  |  | 500001 | 0 |  | 0 | 8 | 0 | 1 | 1 | 1 | 1 | 1 | 1 |  | 0 | 0 |  |  |  | 0 | 0 | 0 | [5 empty] | 0 |  | 0 | -43419.45 | 757.36 | 0 | 0 | 0 | 0 | 0 | 0 | 0 | 0 | 0 | [13 empty] | 0 | 0 | 1 | 1 |  |  |  | 1007 | м3 | м3 | 1 | [6 empty] | 35227693 | 8 | Материалы строительные | 0 |  | 1 | 500001 | Материалы и конструкции ( строительные ) по ценникам и каталогом | ФССЦст |  |  |  | 0 | 757.36 | 757.36 | 0 | 0 | 0 | 0 | 0 | 0 | [17 empty] | 0 | 0 | 0 |  |  |  |  | 0 | 0 |  |  |  |  | 1 | 573.7 | 318135557 | 2 | 1 | -2 | 0 | 0 | 0 | -43419.45 | -43419.45 | 0 | 0 |  | 3 | 3 | 0 |  | 0 | 1 | 0 | 0 | 0 | 0 | [5 empty] | 0 | 0
51 | 1 | 3 | 20 |  | Новая локальная смета | ремонт трубы | 0 | [6 empty] | 52656.07 | 4333.36 | 22333.26 | 5074.08 | 20915.37 | 0 | 49.772 | 12.6131 | 0 | 34113.56 | 23901.1 |  |  | 52656.07 | 4333.36 | 22333.26 | 5074.08 | 20915.37 | 0 | 49.772 | 12.6131 | 0 | 34113.56 | 23901.1 |  |  | 0 | 0 | 0 | 110670.73 | 110670.73 | 0 | 0 | 4333.36 | 4333.36 | 0 | 4333.36 | 0 | 0 | 0 | 0 | 0 | [19 empty] | 0 | 0 | 0 | 110670.73 | 110670.73 | 0 | 0 | 4333.36 | 4333.36 | 0 | 4333.36 | 0 | 0 | 0 | 0 | 0 | [114 empty] | 0
50 | 0 | 0 | 1 | 201 | 52656.07 | ПЗ | Прямые затраты |  |  | 201 | 1 | 3 |  | 2 | [7 empty] | 52656.07 | 1 | 52656.07
50 | 0 | 0 | 1 | 202 | 4333.36 | СтМатОб | Стоимость материальных ресурсов (всего) |  |  | 202 | 2 | 3 |  | 2 | [7 empty] | 4333.36 | 1 | 4333.36
50 | 0 | 0 | 1 | 222 | 0 | СтМатОбЗак | Стоимость материалов и оборудования заказчика |  |  | 222 | 3 | 3 |  | 2 | [7 empty] | 0 | 1 | 0
50 | 0 | 0 | 1 | 225 | 4333.36 | СтМатОбПод | Стоимость материалов и оборудования подрядчика |  |  | 225 | 4 | 3 |  | 2 | [7 empty] | 4333.36 | 1 | 4333.36
50 | 0 | 0 | 1 | 226 | 4333.36 | СтМат | Стоимость материалов (всего) |  |  | 226 | 5 | 3 |  | 2 | [7 empty] | 4333.36 | 1 | 4333.36
50 | 0 | 0 | 1 | 227 | 0 | СтМатЗак | Стоимость материалов заказчика |  |  | 227 | 6 | 3 |  | 2 | [7 empty] | 0 | 1 | 0
50 | 0 | 0 | 1 | 228 | 4333.36 | СтМатПод | Стоимость материалов подрядчика |  |  | 228 | 7 | 3 |  | 2 | [7 empty] | 4333.36 | 1 | 4333.36
50 | 0 | 0 | 1 | 216 | 0 | Оборуд | Стоимость оборудования (всего) |  |  | 216 | 8 | 3 |  | 2 | [7 empty] | 0 | 1 | 0
50 | 0 | 0 | 1 | 223 | 0 | ОборудЗак | Стоимость оборудования заказчика |  |  | 223 | 9 | 3 |  | 2 | [7 empty] | 0 | 1 | 0
50 | 0 | 0 | 1 | 229 | 0 | ОборудПод | Стоимость оборудования подрядчика |  |  | 229 | 10 | 3 |  | 2 | [7 empty] | 0 | 1 | 0
50 | 0 | 0 | 1 | 203 | 22333.26 | ЭММ | Эксплуатация машин |  |  | 203 | 11 | 3 |  | 2 | [7 empty] | 22333.26 | 1 | 22333.26
50 | 0 | 0 | 1 | 231 | 0 | ЭММсНРиСП | Эксплуатация машин по ТСН-2001.16 |  |  | 231 | 12 | 3 |  | 2 | [7 empty] | 0 | 1 | 0
50 | 0 | 0 | 1 | 204 | 5074.08 | ЗПМ | ЗП машинистов |  |  | 204 | 13 | 3 |  | 2 | [7 empty] | 5074.08 | 1 | 5074.08
50 | 0 | 0 | 1 | 205 | 20915.37 | ОЗП | Основная ЗП рабочих |  |  | 205 | 14 | 3 |  | 2 | [7 empty] | 20915.37 | 1 | 20915.37
50 | 0 | 0 | 1 | 232 | 0 | ОЗПсНРиСП | Основная ЗП рабочих по ТСН-2001.16 |  |  | 232 | 15 | 3 |  | 2 | [7 empty] | 0 | 1 | 0
50 | 0 | 0 | 1 | 214 | 110670.73 | Строит | Строительные работы с НР и СП |  |  | 214 | 16 | 3 |  | 2 | [7 empty] | 110670.73 | 1 | 110670.73
50 | 0 | 0 | 1 | 215 | 0 | Монтаж | Монтажные работы с НР и СП |  |  | 215 | 17 | 3 |  | 2 | [7 empty] | 0 | 1 | 0
50 | 0 | 0 | 1 | 217 | 0 | Прочие | Прочие работы с НР и СП |  |  | 217 | 18 | 3 |  | 2 | [7 empty] | 0 | 1 | 0
50 | 0 | 0 | 1 | 230 | 0 | ПрочиеЗатр | Прочие затраты по ТСН-2001.16 |  |  | 230 | 19 | 3 |  | 2 | [7 empty] | 0 | 1 | 0
50 | 0 | 0 | 1 | 206 | 0 | ВозврМат | Возврат материалов |  |  | 206 | 20 | 3 |  | 2 | [7 empty] | 0 | 1 | 0
50 | 0 | 0 | 1 | 207 | 49.772 | ТрудСтр | Трудозатраты строителей |  |  | 207 | 21 | 3 |  | 7 | [7 empty] | 49.772 | 1 | 49.772
50 | 0 | 0 | 1 | 208 | 12.6131 | ТрудМаш | Трудозатраты машинистов |  |  | 208 | 22 | 3 |  | 7 | [7 empty] | 12.6131 | 1 | 12.6131
50 | 0 | 0 | 1 | 209 | 0 | ТранспМат | Транспорт материалов |  |  | 209 | 23 | 3 |  | 2 | [7 empty] | 0 | 1 | 0
50 | 0 | 0 | 1 | 233 | 0 | Перевозка | Перевозка грузов |  |  | 233 | 24 | 3 |  | 2 | [7 empty] | 0 | 1 | 0
50 | 0 | 0 | 1 | 210 | 34113.56 | НР | Накладные расходы |  |  | 210 | 25 | 3 |  | 2 | [7 empty] | 34113.56 | 1 | 34113.56
50 | 0 | 0 | 1 | 211 | 23901.1 | СмПриб | Сметная прибыль |  |  | 211 | 26 | 3 |  | 2 | [7 empty] | 23901.1 | 1 | 23901.1
50 | 0 | 0 | 1 | 224 | 110670.73 | Всего | Всего с НР и СП |  |  | 224 | 27 | 3 |  | 2 | [7 empty] | 110670.73 | 1 | 110670.73
50 | 1 | 0 | 2 | 0 | 110670.73 | Итого | Итого по смете |  |  | 212 | 28 | 0 |  | 2 | [7 empty] | 110670.73 | 1 | 110670.73
50 | 1 | 0 | 2 | 0 | 6861.59 | ВЗиС | Временные здания и сооружения |  |  | 212 | 29 | 0 |  | 2 | [7 empty] | 6861.59 | 1 | 6861.59
50 | 1 | 0 | 2 | 38177147 | 117532.32 | Итого с ВЗиС | Итого с временными зданиями и сооружениями |  |  | 212 | 30 | 0 |  | 2 | [7 empty] | 117532.32 | 1 | 117532.32
50 | 1 | 0 | 2 | 0 | 25857.11 | НДС 22% | НДС 22% |  |  | 212 | 31 | 0 |  | 2 | [7 empty] | 25857.11 | 1 | 25857.11
50 | 1 | 0 | 2 | 213 | 143389.43 | Всего с НДС | Всего с НДС |  |  | 212 | 32 | 0 |  | 2 | [7 empty] | 143389.43 | 1 | 143389.43
51 | 134 | 1 | 12 |  | Новый объект строительства | ремонт трубы | 0 | [6 empty] | 52656.07 | 4333.36 | 22333.26 | 5074.08 | 20915.37 | 0 | 49.772 | 12.6131 | 0 | 34113.56 | 23901.1 | [15 empty] | 0 | 0 | 0 | 110670.73 | 110670.73 | 0 | 0 | 4333.36 | 4333.36 | 0 | 4333.36 | 0 | 0 | 0 | 0 | 0 | [149 empty] | 0
50 | 0 | 0 | 1 | 201 | 52656.07 | ПЗ | Прямые затраты |  |  | 201 | 1 | 3 |  | 2 | [7 empty] | 52656.07 | 1 | 52656.07
50 | 0 | 0 | 1 | 202 | 4333.36 | СтМатОб | Стоимость материальных ресурсов (всего) |  |  | 202 | 2 | 3 |  | 2 | [7 empty] | 4333.36 | 1 | 4333.36
50 | 0 | 0 | 1 | 222 | 0 | СтМатОбЗак | Стоимость материалов и оборудования заказчика |  |  | 222 | 3 | 3 |  | 2 | [7 empty] | 0 | 1 | 0
50 | 0 | 0 | 1 | 225 | 4333.36 | СтМатОбПод | Стоимость материалов и оборудования подрядчика |  |  | 225 | 4 | 3 |  | 2 | [7 empty] | 4333.36 | 1 | 4333.36
50 | 0 | 0 | 1 | 226 | 4333.36 | СтМат | Стоимость материалов (всего) |  |  | 226 | 5 | 3 |  | 2 | [7 empty] | 4333.36 | 1 | 4333.36
50 | 0 | 0 | 1 | 227 | 0 | СтМатЗак | Стоимость материалов заказчика |  |  | 227 | 6 | 3 |  | 2 | [7 empty] | 0 | 1 | 0
50 | 0 | 0 | 1 | 228 | 4333.36 | СтМатПод | Стоимость материалов подрядчика |  |  | 228 | 7 | 3 |  | 2 | [7 empty] | 4333.36 | 1 | 4333.36
50 | 0 | 0 | 1 | 216 | 0 | Оборуд | Стоимость оборудования (всего) |  |  | 216 | 8 | 3 |  | 2 | [7 empty] | 0 | 1 | 0
50 | 0 | 0 | 1 | 223 | 0 | ОборудЗак | Стоимость оборудования заказчика |  |  | 223 | 9 | 3 |  | 2 | [7 empty] | 0 | 1 | 0
50 | 0 | 0 | 1 | 229 | 0 | ОборудПод | Стоимость оборудования подрядчика |  |  | 229 | 10 | 3 |  | 2 | [7 empty] | 0 | 1 | 0
50 | 0 | 0 | 1 | 203 | 22333.26 | ЭММ | Эксплуатация машин |  |  | 203 | 11 | 3 |  | 2 | [7 empty] | 22333.26 | 1 | 22333.26
50 | 0 | 0 | 1 | 231 | 0 | ЭММсНРиСП | Эксплуатация машин по ТСН-2001.16 |  |  | 231 | 12 | 3 |  | 2 | [7 empty] | 0 | 1 | 0
50 | 0 | 0 | 1 | 204 | 5074.08 | ЗПМ | ЗП машинистов |  |  | 204 | 13 | 3 |  | 2 | [7 empty] | 5074.08 | 1 | 5074.08
50 | 0 | 0 | 1 | 205 | 20915.37 | ОЗП | Основная ЗП рабочих |  |  | 205 | 14 | 3 |  | 2 | [7 empty] | 20915.37 | 1 | 20915.37
50 | 0 | 0 | 1 | 232 | 0 | ОЗПсНРиСП | Основная ЗП рабочих по ТСН-2001.16 |  |  | 232 | 15 | 3 |  | 2 | [7 empty] | 0 | 1 | 0
50 | 0 | 0 | 1 | 214 | 110670.73 | Строит | Строительные работы с НР и СП |  |  | 214 | 16 | 3 |  | 2 | [7 empty] | 110670.73 | 1 | 110670.73
50 | 0 | 0 | 1 | 215 | 0 | Монтаж | Монтажные работы с НР и СП |  |  | 215 | 17 | 3 |  | 2 | [7 empty] | 0 | 1 | 0
50 | 0 | 0 | 1 | 217 | 0 | Прочие | Прочие работы с НР и СП |  |  | 217 | 18 | 3 |  | 2 | [7 empty] | 0 | 1 | 0
50 | 0 | 0 | 1 | 230 | 0 | ПрочиеЗатр | Прочие затраты по ТСН-2001.16 |  |  | 230 | 19 | 3 |  | 2 | [7 empty] | 0 | 1 | 0
50 | 0 | 0 | 1 | 206 | 0 | ВозврМат | Возврат материалов |  |  | 206 | 20 | 3 |  | 2 | [7 empty] | 0 | 1 | 0
50 | 0 | 0 | 1 | 207 | 49.772 | ТрудСтр | Трудозатраты строителей |  |  | 207 | 21 | 3 |  | 7 | [7 empty] | 49.772 | 1 | 49.772
50 | 0 | 0 | 1 | 208 | 12.6131 | ТрудМаш | Трудозатраты машинистов |  |  | 208 | 22 | 3 |  | 7 | [7 empty] | 12.6131 | 1 | 12.6131
50 | 0 | 0 | 1 | 209 | 0 | ТранспМат | Транспорт материалов |  |  | 209 | 23 | 3 |  | 2 | [7 empty] | 0 | 1 | 0
50 | 0 | 0 | 1 | 233 | 0 | Перевозка | Перевозка грузов |  |  | 233 | 24 | 3 |  | 2 | [7 empty] | 0 | 1 | 0
50 | 0 | 0 | 1 | 210 | 34113.56 | НР | Накладные расходы |  |  | 210 | 25 | 3 |  | 2 | [7 empty] | 34113.56 | 1 | 34113.56
50 | 0 | 0 | 1 | 211 | 23901.1 | СмПриб | Сметная прибыль |  |  | 211 | 26 | 3 |  | 2 | [7 empty] | 23901.1 | 1 | 23901.1
50 | 0 | 0 | 1 | 224 | 110670.73 | Всего | Всего с НР и СП |  |  | 224 | 27 | 3 |  | 2 | [7 empty] | 110670.73 | 1 | 110670.73
70 | 1 |  | 1 | СТР_РЕК | СТРОИТЕЛЬСТВО и РЕКОНСТРУКЦИЯ зданий и сооружений всех назначений | 0 | 0 |  | 1 | 0 |  |  | 0 |  | Строительство и реконструкция
70 | 1 |  | 2 | РЕМ_ЖИЛ | КАП. РЕМ. ЖИЛЫХ И ОБЩЕСТВЕННЫХ ЗДАНИЙ | 0 | 0 |  | 1 | 0 |  |  | 0 |  | Капитальный ремонт жилых и общественных зданий
70 | 1 |  | 3 | РЕМ_ПР | КАП. РЕМ. ПРОИЗВОДСТВЕННЫХ ЗД. и СООРУЖЕНИЙ, НАРУЖНЫХ ИНЖЕНЕРНЫХ СЕТЕЙ, УЛИЦ И ДОРОГ МЕСТНОГО ЗНАЧЕНИЯ, ИНЖ,СООРУЖЕНИЙ ( ГИДРОТЕХ,СООРУЖ, МОСТОВ И ПУТЕПРОВОДОВ И Т.П.) | 1 | 0 |  | 1 | 0 |  |  | 0 |  | Капитальный ремонт прозводственных зданий
70 | 1 |  | 4 | Территория | для территории Российской Федерации, не относящейся к районам Крайнего Севера и приравненным к ним местностям | 1 | 0 |  | 2 | 0 |  |  | 0
70 | 1 |  | 5 | МПРКС | для территории Российской Федерации, относящейся к местностям, приравненным к районам Крайнего Севера | 0 | 0 |  | 2 | 0 |  |  | 0
70 | 1 |  | 6 | РКС | для территории Российской Федерации, относящейся к районам Крайнего Севера | 0 | 0 |  | 2 | 0 |  |  | 0
70 | 1 |  | 7 | СЛЖ | При определении сметной стоимости строительства объектов капитального строительства, относящихся к особо опасным и технически сложным. За исключением АЭС. | 0 | 0 | Для сборников ФЕР ( при производстве работ на технически сложных объектах ): · { СЛЖ } - (вкл.) - работа на сложных объектах (к=1,2 к НР) · { СЛЖ } - (выкл.) - работа на обычных объектах | 0 | 0 |  |  | 0 |  | Сложные объекты
70 | 1 |  | 8 | СТНДРТ | При определении сметной стоимости строительства объектов капитального строительства (за исключением АЭС). | 1 | 0 |  | 5 | 0 |  |  | 0
70 | 1 |  | 9 | АЭС_ПНР | При определении сметной стоимости строительства объектов капитального строительства АЭС. Пусконаладочные работы (за исключением технологического оборудования АЭС). | 0 | 0 |  | 5 | 0 |  |  | 0 |  | АЭС
70 | 1 |  | 10 | АЭС_ПНР_ТЕХ | При определении сметной стоимости строительства объектов капитального строительства АЭС. Пусконаладочные работы технологического оборудования АЭС. | 0 | 0 | Для сборника ФЕРм -39 и ФЕРМ-08 ( при работах по контролю сварных соединений) : {мАЭС} - ( вкл.) - при выполнении работ по на АЭС (HР=101%; СП= 68%; {мАЭС} - (выкл.) - при выполнении работ на обычных объектах | 5 | 0 |  |  | 0 |  | АЭС, ПНР технологического оборудования АЭС.
70 | 1 |  | 11 | ОПТ/В | {вкл} - Прокладка МЕЖДУГОРОДНЫХ ВОЛОКОННО-ОПТИЧЕСКИХ ЛИНИЙ (для ФЕРм10, отд. 6 разд.3) {выкл} - Прокладка ГОРОДСКИХ ВОЛОКОННО-ОПТИЧЕСКИХ ЛИНИЙ (для ФЕРм10, отд. 6 разд.3) | 0 | 0 | Для сборников ФЕРм-10 ( волоконно-оптические линии связи ): · {М_ГОР_опт} - ( вкл.) - междугородные сети связи ( НР=120% , СП=70% ) · {М_ГОР_опт} - ( выкл.) - городские сети связи ( НР=100%; СП=65%) | 0 | 0 |  |  | 0 |  | Прокладка междугородных в/опт. кабелей
70 | 1 |  | 12 | АВИ | (вкл) - При работах по ДИСПЕТЧЕРИЗАЦИИ управления движением АВИАТРАНСПОРТОМ {вкл} (монтажные работы ) | 0 | 0 | Для сборников ФЕРм 08;10;11 : · {мАВИА} - (вкл.) - производство монтажных работы по диспетчеризации управления движением авиатранспортном (НР=95%, СП=55%) ; · {мАВИА} - (выкл. ) - при производстве работ на прочих объектах , кром | 0 | 0 |  |  | 0 |  | Диспетчеризация авиатранспорта
70 | 1 |  | 13 | ЗАКР | {вкл} - Обслуживающие и сопутствующие работы в тоннелях при производстве работ ЗАКРЫТЫМ СПОСОБОМ {выкл} - Обслуживающие и сопутствующие работы в тоннелях при производстве работ ОТКРЫТЫМ | 0 | 0 | Для сборника ФЕР -29 ( сопутствующие работы в тоннелях и метро. ): · {ЗАКР} - (вкл.) - при выполнении работ в тоннелях и метро закрытым способом (НР=145% , СП=75%); · {ЗАКР} - (выкл.) - при выполнении работ в тоннелях и метро отк | 0 | 0 |  |  | 0 |  | Производство работ закрытым способом (обслуживающие процессы)
70 | 1 |  | 14 | АВТО_ДРГ | {вкл} - НР и СП по п.021.0 "Автомобильные дороги" (раздел 2 нормы 27-02-010-01:07) {выкл} - НР и СП по п.021.1 Устройство покрытий дорожек, тротуаров, мостовых и площадок и прочее (раздел 2 нормы 27-02-010-01:07) | 1 | 0 |  | 0 | 0 |  |  | 0
70 | 1 |  | 15 | ГОР | (вкл) - ФЕРм-08, выполнение работ на горнорудных объектах (выкл) - ФЕРм-08, выполнение работ на других объектах | 0 | 0 |  | 0 | 0 |  |  | 0 |  | Выполнение работ на горнорудных объектах
70 | 1 |  | 16 | ОБ_ПР | Объект производственного назначения | 0 | 0 |  | 3 | 0 |  |  | 0
70 | 1 |  | 17 | ОБ_НПР | Объект непроизводственного назначения | 1 | 0 |  | 3 | 0 |  |  | 0
70 | 1 |  | 1 | К_НР_РЕМ | при ремонте жилых и общественных зданий если ( если {РЕМ_ЖИЛ}= [вкл.] | 0.9 | 1 | Для сборников ФЕР и ФЕРмр : · Значение {_МДСрем_НР}= 0,90 - при ремонте зданий жилого и гражданского назначений ( 0,90 к НР) ; · Значение {_МДСрем_НР}= 1,00 - при строительстве и реконструкции объектов всех назначений | 0 | 0 |  |  | 0 |  | п.25
70 | 1 |  | 2 | К_СП_РЕМ | к нормам СП при капитальном ремонте зданий и сооружений всех назначений ( если или {РЕМ_ЖИЛ}=[вкл] , или (РЕМ_ПР}=[вкл] ) | 0.85 | 1 | Для сборников ФЕР и ФЕРмр : · Значение {_МДСрем_СП} = 0.85 - при ремонте зданий всех назначений ( 0,85 к СП); · Значение {_МДСрем_СП} = 1,00 - при строительстве и реконструкции объектов всех назначений | 0 | 0 |  |  | 0 |  | п.16
70 | 1 |  | 3 | К_НР_СЛЖ | При определении сметной стоимости строительства объектов капитального строительства, относящихся к особо опасным и технически сложным. За исключением объектов атомных электрических станций. ( если {СЛЖ} = [вкл] ) | 1.03 | 0 |  | 0 | 0 |  |  | 0 |  | п.27 СЛОЖН
70 | 1 |  | 4 | К_НР_АЭС | При определении сметной стоимости строительства объектов капитального строительства, относящихся к особо опасным и технически сложным. Для объектов атомных электрических станций. ( если {АЭС} = [вкл] ) | 1.15 | 0 |  | 0 | 0 |  |  | 0 |  | п.27 АЭС
70 | 1 |  | 5 | Р_ОКР | Разрядность округления результата расчета НР и СП (с 05.04.2020 - до семи знаков после запятой) | 7 | 0 |  | 0 | 0 |  |  | 0
70 | 1 |  | 6 | Лист_НРиСП |  | 2 | 0 |  | 0 | 0 |  |  | 0
-1
75 | Уровень цен | 2026 | 1 | 0 | 1 | 0 | 1 | 0 | 3 | 0 | 0 | 0 | 38182922 | 1
2 | Вид цен | Тверская область, КТЦ к ФСНБ-2022, 1 квартал 2026 г | 0 | 0 | 0 | [33 empty] | 38182923
1 | Сборник индексов | Тверская область к ФСНБ-2022 ФГИС ЦС | 2026 | 3 | 1 | 1 | 0 | 2 | 1 | 1 | 1 | 1 | 1 | 1 | 1 | 1 | [22 empty] | 38182924 | Письмо Минстроя России «О размещении индексов изменения сметной стоимости строительства по группам однородных строительных ресурсов на I квартал 2026 года» | Справочная информация | 46078 | 409 | Письмо Минстроя России от 25.02.2026 № 9859-ИФ/09 | Постановление Правительства Тверской области | Справочная информация | 45772 | 229 | Постановление Правительства Тверской области от 25.04.2025 г. № 229-пп
65 |  | 1 | 0 | 245

## SourceObSm
0 | Smeta.RU (495) 974-1589 |  | _OBSM_ |  | 0 | 0 | 0 | Smeta.RU |  | 1 | 28227 | 38175928 | 12 | 1 | 0 | 5
8 | 1 | -1 |  |  | Новый проект 4 | ремонт трубы | [70 empty] | 0
1 | 51 | 0 |  | 0 | Новый объект строительства | ремонт трубы |  | 0 |  | 0 | 0 | 523 |  | 0 | 0 | 7 | 0 | 4 | 0 | [16 empty] | 0 | [5 empty] | Сметные нормы списания | Коды ценников | 1 | 1 | 0 | 1 | 1 | 0 | 6 | 2 | 1 | 1 | 0 | 0 | 1 | 0 | 0 | ФСНБ-2022_И17 | Версия 1.17.0 для ФСНБ-2022 И17 | ФСНБ-2022 - Изменения И17 | ФСНБ-2022 - Изменения И17 | ФСНБ-2022 - Изменения И17 | ФСНБ-2022 - Изменения И17 | Поправки для ФСНБ-2022 от 25.02.2026 г И17 (55/пр) Капитальный ремонт производственных зданий | 0 | 0 | 487489544 | 18 | Приказ Минстроя России от 30.12.2021 г. № 1046/пр; Приказ Минстроя России от 04.08.2020 г. № 421/пр; Приказ Минстроя России от 21.12.2020 г. № 812/пр; Приказ Минстроя России от 11.12.2020 г. № 774/пр | ГСН | 46073 | 540 | 17 | Приказ Минстроя России от 18.05.2022 г. № 378/пр; Приказ Минстроя России от 26.08.2022 г. № 703/пр; Приказ Минстроя России от 26.10.2022 г. № 905/пр; Приказ Минстроя России от 27.12.2022 г. № 1133/пр; Приказ Минстроя России от 10.02.2023 г. № 84/пр; Приказ Минстроя России от 11.05.2023 г. № 335/пр; Приказ Минстроя России от 02.08.2023 г. № 551/пр; Приказ Минстроя России от 14.11.2023 г. № 817/пр; Приказ Минстроя России от 16.02.2024 г. № 102/пр; Приказ Минстроя России от 13.05.2024 г. № 323/пр; Приказ Минстроя России от 09.08.2024 г. № 524/пр; Приказ Минстроя России от 07.11.2024 г. № 747/пр; Приказ Минстроя России от 07.02.2025 г. № 69/пр; Приказ Минстроя России от 19.05.2025 г. № 299/пр; Приказ Минстроя России от 14.08.2025 г. № 490/пр; Приказ Минстроя России от 12.11.2025 г. № 696/пр; Приказ Минстроя России от 17.02.2026 г. № 91/пр; Приказ Минстроя России от 07.07.2022 г. № 557/пр; Приказ Минстроя России от 30.01.2024 г. № 55/пр; Приказ Минстроя России от 23.01.2025 г. № 30/пр; Приказ Минстроя России от 02.09.2021 г. № 636/пр; Приказ Минстроя России от 26.07.2022 г. № 611/пр; Приказ Минстроя России от 22.04.2022 г. № 317/пр | 0 | 0
22 | 1 | 0 | 38182922 | 0 | 2 | 1
3 | 1 | Новая локальная смета | ремонт трубы | 110.67 | 0 | 0 | 0 | 110.67 | 25.99 | 56.99 | 0 | 0 | 110.67 | [6 empty] | 0 | 0 | 0 | [5 empty] | 52656.07 | 4333.36 | 0 | 0 | 0 | 22333.26 | 5074.08 | 20915.37 | 110670.73 | 0 | 0 | 0 | 49.772 | 12.6131 | 0 | 34113.56 | 23901.1 | 110670.73
51 |  |  |  | 110.67 | 0 | 0 | 0 | 110.67 | 25.99 | 56.99 | 0 | 0 | 110.67
50 | 0 | 0 | 1 | 201 | 52656.07 | ПЗ | Прямые затраты |  |  | 201 | 1 | 3 |  | 2
50 | 0 | 0 | 1 | 202 | 4333.36 | СтМатОб | Стоимость материальных ресурсов (всего) |  |  | 202 | 2 | 3 |  | 2
50 | 0 | 0 | 1 | 222 | 0 | СтМатОбЗак | Стоимость материалов и оборудования заказчика |  |  | 222 | 3 | 3 |  | 2
50 | 0 | 0 | 1 | 225 | 4333.36 | СтМатОбПод | Стоимость материалов и оборудования подрядчика |  |  | 225 | 4 | 3 |  | 2
50 | 0 | 0 | 1 | 226 | 4333.36 | СтМат | Стоимость материалов (всего) |  |  | 226 | 5 | 3 |  | 2
50 | 0 | 0 | 1 | 227 | 0 | СтМатЗак | Стоимость материалов заказчика |  |  | 227 | 6 | 3 |  | 2
50 | 0 | 0 | 1 | 228 | 4333.36 | СтМатПод | Стоимость материалов подрядчика |  |  | 228 | 7 | 3 |  | 2
50 | 0 | 0 | 1 | 216 | 0 | Оборуд | Стоимость оборудования (всего) |  |  | 216 | 8 | 3 |  | 2
50 | 0 | 0 | 1 | 223 | 0 | ОборудЗак | Стоимость оборудования заказчика |  |  | 223 | 9 | 3 |  | 2
50 | 0 | 0 | 1 | 229 | 0 | ОборудПод | Стоимость оборудования подрядчика |  |  | 229 | 10 | 3 |  | 2
50 | 0 | 0 | 1 | 203 | 22333.26 | ЭММ | Эксплуатация машин |  |  | 203 | 11 | 3 |  | 2
50 | 0 | 0 | 1 | 231 | 0 | ЭММсНРиСП | Эксплуатация машин по ТСН-2001.16 |  |  | 231 | 12 | 3 |  | 2
50 | 0 | 0 | 1 | 204 | 5074.08 | ЗПМ | ЗП машинистов |  |  | 204 | 13 | 3 |  | 2
50 | 0 | 0 | 1 | 205 | 20915.37 | ОЗП | Основная ЗП рабочих |  |  | 205 | 14 | 3 |  | 2
50 | 0 | 0 | 1 | 232 | 0 | ОЗПсНРиСП | Основная ЗП рабочих по ТСН-2001.16 |  |  | 232 | 15 | 3 |  | 2
50 | 0 | 0 | 1 | 214 | 110670.73 | Строит | Строительные работы с НР и СП |  |  | 214 | 16 | 3 |  | 2
50 | 0 | 0 | 1 | 215 | 0 | Монтаж | Монтажные работы с НР и СП |  |  | 215 | 17 | 3 |  | 2
50 | 0 | 0 | 1 | 217 | 0 | Прочие | Прочие работы с НР и СП |  |  | 217 | 18 | 3 |  | 2
50 | 0 | 0 | 1 | 230 | 0 | ПрочиеЗатр | Прочие затраты по ТСН-2001.16 |  |  | 230 | 19 | 3 |  | 2
50 | 0 | 0 | 1 | 206 | 0 | ВозврМат | Возврат материалов |  |  | 206 | 20 | 3 |  | 2
50 | 0 | 0 | 1 | 207 | 49.772 | ТрудСтр | Трудозатраты строителей |  |  | 207 | 21 | 3 |  | -1
50 | 0 | 0 | 1 | 208 | 12.6131 | ТрудМаш | Трудозатраты машинистов |  |  | 208 | 22 | 3 |  | -1
50 | 0 | 0 | 1 | 209 | 0 | ТранспМат | Транспорт материалов |  |  | 209 | 23 | 3 |  | 2
50 | 0 | 0 | 1 | 233 | 0 | Перевозка | Перевозка грузов |  |  | 233 | 24 | 3 |  | 2
50 | 0 | 0 | 1 | 210 | 34113.56 | НР | Накладные расходы |  |  | 210 | 25 | 3 |  | 2
50 | 0 | 0 | 1 | 211 | 23901.1 | СмПриб | Сметная прибыль |  |  | 211 | 26 | 3 |  | 2
50 | 0 | 0 | 1 | 224 | 110670.73 | Всего | Всего с НР и СП |  |  | 224 | 27 | 3 |  | 2
-1
75 | Уровень цен | 2026 | 1 | 0 | 1 | 0 | 1 | 0 | 3 | 0 | 0 | 0 | 38182922 | 1
2 | Вид цен | Тверская область, КТЦ к ФСНБ-2022, 1 квартал 2026 г | 0 | 0 | 0 | [16 empty] | 38182923
1 | Сборник индексов | Тверская область к ФСНБ-2022 ФГИС ЦС | 2026 | 3 | 1 | 1 | 0 | 2 | 1 | 1 | 1 | 1 | 1 | 1 | 1 | 1 | [5 empty] | 38182924 | Письмо Минстроя России «О размещении индексов изменения сметной стоимости строительства по группам однородных строительных ресурсов на I квартал 2026 года» | Справочная информация | 46078 | 409 | Письмо Минстроя России от 25.02.2026 № 9859-ИФ/09 | Постановление Правительства Тверской области | Справочная информация | 45772 | 229 | Постановление Правительства Тверской области от 25.04.2025 г. № 229-пп

## SmtRes
24 | 38182922 | 38182940 | 35338390 | 117 | 1 | 1 | 1 | 1-100-20 |  | Средний разряд работы 2,0 | 1191 | 1013 | чел.-ч. | чел.-ч. | 1 | 0 | 370475345 | 5.9 | 0 | 0 | 0 | 352.06 | 0 | 0 | 0 | 352.06 | 1 | 1 | 1 | 1 | -2 | 0 | 0 | 0 | 1 | 0 | 5.9 |  | 1 | 2 | 38182941 | 1 | 0 | 1 | 1 | 0 | 0 | 0 | 0 | 0 | 0 | 0 | 0 | 0 | 0 | 2077.154 | 5.9 | 0 | 1 | 0 | 0 | 0 | 2077.154 | 5.9 | 0 | 1 | 93.47 | 0.2655 | 0 | 0.2655 | 352.06 | 352.06 | 1 | 2077.15 | 0 | 0 | 0 | 0 | 93.47 | 93.47 | 1 |  | 0 |  | 0
24 | 38182922 | 38182940 | 35338624 | 117 | 1 | 1 | 1 | 4-100-00 |  | Затраты труда машинистов | 1191 | 1013 | чел.-ч. | чел.-ч. | 1 | 0 | -1417349443 | 29.39 | 0 | 0 | 0 | 0 | 0 | 0 | 0 | 0 | 1 | 1 | 1 | 1 | -2 | 0 | 0 | 0 | 1 | 0 | 29.39 |  | 2 | 2 | 38182942 | 1 | 0 | 2 | 1 | 0 | 0 | 0 | 0 | 0 | 0 | 0 | 0 | 0 | 0 | 0 | 0 | 0 | 0 | 0 | 0 | 0 | 0 | 0 | 0 | 0 |  | 0 | 0 | 1.3225 | 0 | 0 | 1 | 0 | 0 | 0 | 0 | 0 | 0 | 0 | 0 |  | 0 |  | 0
24 | 38182922 | 38182940 | 35344726 | 1 | 1 | 1 | 2 | 91.01.05-084 | ФСЭМ-2022, 91.01.05-084, приказ Минстроя России от 18.05.2022 г. № 378/пр | Экскаваторы одноковшовые дизельные на гусеничном ходу, объем ковша 0,4 м3 | 1368 | 1011 | маш.-ч | маш.-ч | 1 | 0 | 1473885390 | 29.39 | 0 | 1250.88 | 497.4 | 0 | 0 | 947.64 | 497.4 | 0 | 1 | 1.32 | 1 | 1 | 2 | 0 | 0 | 0 | 1 | 0 | 29.39 |  | 1 | 2 | 38182943 | 1 | 0 | 3 | 1 | 0 | 0 | 0 | 0 | 0 | 0 | 0 | 0 | 27851.1396 | 14618.586 | 0 | 0 | 29.39 | 1 | 0 | 27851.1396 | 14618.586 | 0 | 0 | 29.39 | 1 |  | 0 | 1.3225 | 1.3225 | 1250.88 | 947.64 | 1.32 | 27851.14 | 14618.59 | 0 | 1654.35 | 657.84 | 0 | 2312.19 | 0 | 4-100-050 | 5 | чел.-ч. | 1
25 | 38182922 | 38182946 | 35338454 | 117 | 1 | 1 | 1 | 1-100-40 |  | Средний разряд работы 4,0 | 1191 | 1013 | чел.-ч. | чел.-ч. | 1 | 0 | 888410196 | 150.08 | 0 | 0 | 0 | 432.81 | 0 | 0 | 0 | 432.81 | 1 | 1 | 1 | 1 | -2 | 0 | 0 | 1 | 1 | 0 | 187.6 | *0,8 | 1 | 2 | 38182947 | 1 | 0 | 4 | 1 | 0 | 0 | 0 | 0 | 0 | 0 | 0 | 0 | 0 | 0 | 81195.156 | 187.6 | 0 | 1 | 0 | 0 | 0 | 64956.1248 | 150.08 | 0 | 1 | 8119.52 | 15.008 | 0 | 15.008 | 432.81 | 432.81 | 1 | 64956.128 | 0 | 0 | 0 | 0 | 6495.61 | 6495.61 | 1 |  | 0 |  | 0
25 | 38182922 | 38182946 | 35338624 | 117 | 1 | 1 | 1 | 4-100-00 |  | Затраты труда машинистов | 1191 | 1013 | чел.-ч. | чел.-ч. | 1 | 0 | -1417349443 | 10.304 | 0 | 0 | 0 | 0 | 0 | 0 | 0 | 0 | 1 | 1 | 1 | 1 | -2 | 0 | 0 | 1 | 1 | 0 | 12.88 | *0,8 | 2 | 2 | 38182948 | 1 | 0 | 5 | 1 | 0 | 0 | 0 | 0 | 0 | 0 | 0 | 0 | 0 | 0 | 0 | 0 | 0 | 0 | 0 | 0 | 0 | 0 | 0 | 0 | 0 |  | 0 | 0 | 1.0304 | 0 | 0 | 1 | 0 | 0 | 0 | 0 | 0 | 0 | 0 | 0 |  | 0 |  | 0
25 | 38182922 | 38182946 | 35345762 | 1 | 1 | 1 | 2 | 91.10.05-009 | ФСЭМ-2022, 91.10.05-009, приказ Минстроя России от 18.05.2022 г. № 378/пр | Трубоукладчики, номинальная грузоподъемность 35 т | 1368 | 1011 | маш.-ч | маш.-ч | 1 | 0 | -1505731505 | 9.92 | 0 | 4931.99 | 707.35 | 0 | 0 | 4403.56 | 707.35 | 0 | 1 | 1.12 | 1 | 1 | 2 | 0 | 0 | 1 | 1 | 0 | 12.4 | *0,8 | 1 | 2 | 38182949 | 1 | 0 | 6 | 1 | 0 | 0 | 0 | 0 | 0 | 0 | 0 | 0 | 54604.144 | 8771.14 | 0 | 0 | 12.4 | 1 | 0 | 43683.3152 | 7016.912 | 0 | 0 | 9.92 | 1 |  | 0 | 0.992 | 0.992 | 4931.99 | 4403.56 | 1.12 | 43683.312 | 7016.912 | 0 | 4892.53 | 701.69 | 0 | 5594.22 | 0 | 4-100-090 | 9 | чел.-ч. | 1
25 | 38182922 | 38182946 | 35346009 | 1 | 1 | 1 | 2 | 91.14.02-001 | ФСЭМ-2022 доп.7, 91.14.02-001, приказ Минстроя России от 02.08.2023 г. № 551/пр | Автомобили бортовые, грузоподъемность до 5 т | 1368 | 1011 | маш.-ч | маш.-ч | 1 | 0 | -849950259 | 0.384 | 0 | 652.84 | 432.81 | 0 | 0 | 652.84 | 432.81 | 0 | 1 | 1 | 1 | 1 | -2 | 0 | 0 | 1 | 1 | 0 | 0.48 | *0,8 | 1 | 2 | 38182950 | 1 | 0 | 7 | 1 | 0 | 0 | 0 | 0 | 0 | 0 | 0 | 0 | 313.3632 | 207.7488 | 0 | 0 | 0.48 | 1 | 0 | 250.6906 | 166.199 | 0 | 0 | 0.384 | 1 |  | 0 | 0.0384 | 0.0384 | 652.84 | 652.84 | 1 | 250.688 | 166.2 | 0 | 25.07 | 16.62 | 0 | 41.69 | 1 | 4-100-040 | 4 | чел.-ч. | 1
25 | 38182922 | 38182946 | 35410630 | 1 | 1 | 1 | 3 | 01.1.02.10-1022 | ФСБЦ-2022, 01.1.02.10-1022, приказ Минстроя России от 18.05.2022 г. № 378/пр | Хризотил (асбест хризотиловый), группа 6К, марки 6К-45, 6К-30, 6К-20, 6К-5 | 1348 | 1009 | т | т | 1000 | 0 | 192185020 | 0 | 25474.25 | 0 | 0 | 0 | 21588.35 | 0 | 0 | 0 | 1.18 | 1 | 1 | 1 | 2 | 0 | 0 | 1 | 1 | 0 | 0.114 | *0 | 0 | 2 | 38182951 | 1 | 0 | 8 | 1 | 0 | 0 | 0 | 0 | 0 | 0 | 0 | 2461.0719 | 0 | 0 | 0 | 0 | 0 | 1 | 0 | 0 | 0 | 0 | 0 | 0 | 0 |  | 0 | 0 | 0 | 25474.25 | 21588.35 | 1.18 | 0 | 0 | 0 | 0 | 0 | 0 | 0 | 0 |  | 0 |  | 0
25 | 38182922 | 38182946 | 35412767 | 1 | 1 | 1 | 3 | 01.7.03.01-0001 | ФСБЦ-2022, 01.7.03.01-0001, приказ Минстроя России от 18.05.2022 г. № 378/пр | Вода | 1339 | 1007 | м3 | м3 | 1 | 0 | 1964556667 | 0 | 26.07 | 0 | 0 | 0 | 35.71 | 0 | 0 | 0 | 0.73 | 1 | 1 | 1 | 2 | 0 | 0 | 1 | 1 | 0 | 78.5 | *0 | 0 | 2 | 38182952 | 1 | 0 | 9 | 1 | 0 | 0 | 0 | 0 | 0 | 0 | 0 | 2803.235 | 0 | 0 | 0 | 0 | 0 | 1 | 0 | 0 | 0 | 0 | 0 | 0 | 0 |  | 0 | 0 | 0 | 26.07 | 35.71 | 0.73 | 0 | 0 | 0 | 0 | 0 | 0 | 0 | 0 |  | 0 |  | 0
25 | 38182922 | 38182946 | 35413250 | 1 | 1 | 1 | 3 | 01.7.07.29-0322 | ФСБЦ-2022 доп.16, 01.7.07.29-0322, приказ Минстроя России от 12.11.2025 г. № 696/пр | Канат пропитанный (каболка) из льняного и джутового волокна, канализационный и водопроводный, отжатый, диаметр 10-100 мм | 1346 | 1009 | кг | кг | 1 | 0 | 219322737 | 0 | 207.78 | 0 | 0 | 0 | 152.78 | 0 | 0 | 0 | 1.36 | 1 | 1 | 1 | 2 | 0 | 0 | 1 | 1 | 0 | 84 | *0 | 0 | 2 | 38182953 | 1 | 0 | 10 | 1 | 0 | 0 | 0 | 0 | 0 | 0 | 0 | 12833.52 | 0 | 0 | 0 | 0 | 0 | 1 | 0 | 0 | 0 | 0 | 0 | 0 | 0 |  | 0 | 0 | 0 | 207.78 | 152.78 | 1.36 | 0 | 0 | 0 | 0 | 0 | 0 | 0 | 0 |  | 0 |  | 0
25 | 38182922 | 38182946 | 35416145 | 1 | 1 | 1 | 3 | 03.2.01.01-0001 | ФСБЦ-2022 доп.14, 03.2.01.01-0001, приказ Минстроя России от 19.05.2025 г. № 299/пр | Портландцемент бездобавочный общестроительный ЦЕМ 0 32,5Н | 1348 | 1009 | т | т | 1000 | 0 | 269049756 | 0 | 9073.61 | 0 | 0 | 0 | 4800.85 | 0 | 0 | 0 | 1.89 | 1 | 1 | 1 | 2 | 0 | 0 | 1 | 1 | 0 | 0.2656 | *0 | 0 | 2 | 38182954 | 1 | 0 | 11 | 1 | 0 | 0 | 0 | 0 | 0 | 0 | 0 | 1275.1058 | 0 | 0 | 0 | 0 | 0 | 1 | 0 | 0 | 0 | 0 | 0 | 0 | 0 |  | 0 | 0 | 0 | 9073.61 | 4800.85 | 1.89 | 0 | 0 | 0 | 0 | 0 | 0 | 0 | 0 |  | 0 |  | 0
25 | 38182922 | 38182946 | 35416737 | 1 | 1 | 1 | 3 | 04.3.01.09-0014 | ФСБЦ-2022, 04.3.01.09-0014, приказ Минстроя России от 18.05.2022 г. № 378/пр | Раствор готовый кладочный, цементный, М100 | 1339 | 1007 | м3 | м3 | 1 | 0 | -2089581116 | 0 | 5769.31 | 0 | 0 | 0 | 5769.31 | 0 | 0 | 0 | 1 | 1 | 1 | 1 | -2 | 0 | 0 | 1 | 1 | 0 | 0.66 | *0 | 0 | 2 | 38182955 | 1 | 0 | 12 | 1 | 0 | 0 | 0 | 0 | 0 | 0 | 0 | 3807.7446 | 0 | 0 | 0 | 0 | 0 | 1 | 0 | 0 | 0 | 0 | 0 | 0 | 0 |  | 0 | 0 | 0 | 5769.31 | 5769.31 | 1 | 0 | 0 | 0 | 0 | 0 | 0 | 0 | 1 |  | 0 |  | 0
25 | 38182922 | 38182946 | 35340034 | 117 | 1 | 1 | 3 | 05.1.02.08 |  | Трубы железобетонные безнапорные раструбные | 1301 | 1003 | м | м | 1 | 0 | 1219364707 | 0 | 0 | 0 | 0 | 0 | 0 | 0 | 0 | 0 | 1 | 1 | 1 | 1 | 0 | 0 | 0 | 1 | 0 | 0 | 99.7 | *0 | 0 | 2 | 38182956 | 1 | 0 | 13 | 0 | 0 | 0 | 0 | 0 | 0 | 0 | 0 | 0 | 0 | 0 | 0 | 0 | 0 | 0 | 0 | 0 | 0 | 0 | 0 | 0 | 0 |  | 0 | 0 | 0 | 0 | 0 | 1 | 0 | 0 | 0 | 0 | 0 | 0 | 0 | 0 |  | 0 |  | 0
27 | 38182922 | 38183869 | 35338476 | 117 | 1 | 1 | 1 | 1-100-47 |  | Средний разряд работы 4,7 | 1191 | 1013 | чел.-ч. | чел.-ч. | 1 | 0 | 1521243167 | 1.59 | 0 | 0 | 0 | 478.03 | 0 | 0 | 0 | 478.03 | 1 | 1 | 1 | 1 | -2 | 0 | 0 | 1 | 1 | 0 | 1.59 |  | 1 | 2 | 38183870 | 1 | 0 | 14 | 1 | 0 | 0 | 0 | 0 | 0 | 0 | 0 | 0 | 0 | 0 | 760.0677 | 1.59 | 0 | 1 | 0 | 0 | 0 | 760.0677 | 1.59 | 0 | 1 | 760.07 | 1.59 | 0 | 1.59 | 478.03 | 478.03 | 1 | 760.07 | 0 | 0 | 0 | 0 | 760.07 | 760.07 | 1 |  | 0 |  | 0
27 | 38182922 | 38183869 | 35338624 | 117 | 1 | 1 | 1 | 4-100-00 |  | Затраты труда машинистов | 1191 | 1013 | чел.-ч. | чел.-ч. | 1 | 0 | -1417349443 | 0.75 | 0 | 0 | 0 | 0 | 0 | 0 | 0 | 0 | 1 | 1 | 1 | 1 | -2 | 0 | 0 | 1 | 1 | 0 | 0.75 |  | 2 | 2 | 38183871 | 1 | 0 | 15 | 1 | 0 | 0 | 0 | 0 | 0 | 0 | 0 | 0 | 0 | 0 | 0 | 0 | 0 | 0 | 0 | 0 | 0 | 0 | 0 | 0 | 0 |  | 0 | 0 | 0.75 | 0 | 0 | 1 | 0 | 0 | 0 | 0 | 0 | 0 | 0 | 0 |  | 0 |  | 0
27 | 38182922 | 38183869 | 35345762 | 1 | 1 | 1 | 2 | 91.10.05-009 | ФСЭМ-2022, 91.10.05-009, приказ Минстроя России от 18.05.2022 г. № 378/пр | Трубоукладчики, номинальная грузоподъемность 35 т | 1368 | 1011 | маш.-ч | маш.-ч | 1 | 0 | -1505731505 | 0.75 | 0 | 4931.99 | 707.35 | 0 | 0 | 4403.56 | 707.35 | 0 | 1 | 1.12 | 1 | 1 | 2 | 0 | 0 | 1 | 1 | 0 | 0.75 |  | 1 | 2 | 38183872 | 1 | 0 | 16 | 1 | 0 | 0 | 0 | 0 | 0 | 0 | 0 | 0 | 3302.67 | 530.5125 | 0 | 0 | 0.75 | 1 | 0 | 3302.67 | 530.5125 | 0 | 0 | 0.75 | 1 |  | 0 | 0.75 | 0.75 | 4931.99 | 4403.56 | 1.12 | 3302.67 | 530.51 | 0 | 3698.99 | 530.51 | 0 | 4229.5 | 0 | 4-100-090 | 9 | чел.-ч. | 1
27 | 38182922 | 38183869 | 35346167 | 1 | 1 | 1 | 2 | 91.17.04-042 | ФСЭМ-2022, 91.17.04-042, приказ Минстроя России от 18.05.2022 г. № 378/пр | Аппараты для газовой сварки и резки | 1368 | 1011 | маш.-ч | маш.-ч | 1 | 0 | -880363394 | 0.44 | 0 | 5.35 | 0 | 0 | 0 | 4.35 | 0 | 0 | 1 | 1.23 | 1 | 1 | 2 | 0 | 0 | 1 | 1 | 0 | 0.44 |  | 1 | 2 | 38183873 | 1 | 0 | 17 | 1 | 0 | 0 | 0 | 0 | 0 | 0 | 0 | 0 | 1.914 | 0 | 0 | 0 | 0 | 1 | 0 | 1.914 | 0 | 0 | 0 | 0 | 1 |  | 0 | 0 | 0.44 | 5.35 | 4.35 | 1.23 | 1.91 | 0 | 0 | 2.35 | 0 | 0 | 2.35 | 0 |  | 0 |  | 0
27 | 38182922 | 38183869 | 35410783 | 1 | 1 | 1 | 3 | 01.3.02.08-0001 | ФСБЦ-2022 доп.3, 01.3.02.08-0001, приказ Минстроя России от 26.10.2022 г. № 905/пр | Кислород газообразный технический | 1339 | 1007 | м3 | м3 | 1 | 0 | -2058989610 | 1.59 | 89 | 0 | 0 | 0 | 89 | 0 | 0 | 0 | 1 | 1 | 1 | 1 | -2 | 0 | 0 | 1 | 1 | 0 | 1.59 |  | 0 | 2 | 38183874 | 1 | 0 | 18 | 1 | 0 | 0 | 0 | 0 | 0 | 0 | 0 | 141.51 | 0 | 0 | 0 | 0 | 0 | 1 | 141.51 | 0 | 0 | 0 | 0 | 0 | 1 |  | 0 | 0 | 1.59 | 89 | 89 | 1 | 141.51 | 0 | 141.51 | 0 | 0 | 0 | 141.51 | 1 |  | 0 |  | 0
27 | 38182922 | 38183869 | 35410787 | 1 | 1 | 1 | 3 | 01.3.02.09-0022 | ФСБЦ-2022 доп.3, 01.3.02.09-0022, приказ Минстроя России от 26.10.2022 г. № 905/пр | Пропан-бутан смесь техническая | 1346 | 1009 | кг | кг | 1 | 0 | -1568219933 | 4.0656 | 57.1 | 0 | 0 | 0 | 41.38 | 0 | 0 | 0 | 1.38 | 1 | 1 | 1 | 2 | 0 | 0 | 1 | 1 | 0 | 4.0656 |  | 0 | 2 | 38183875 | 1 | 0 | 19 | 1 | 0 | 0 | 0 | 0 | 0 | 0 | 0 | 168.2345 | 0 | 0 | 0 | 0 | 0 | 1 | 168.2345 | 0 | 0 | 0 | 0 | 0 | 1 |  | 0 | 0 | 4.0656 | 57.1 | 41.38 | 1.38 | 168.23 | 0 | 232.15 | 0 | 0 | 0 | 232.15 | 0 |  | 0 |  | 0
27 | 38182922 | 38183869 | 35423680 | 1 | 1 | 1 | 3 | 11.1.03.01-0067 | ФСБЦ-2022, 11.1.03.01-0067, приказ Минстроя России от 18.05.2022 г. № 378/пр | Брус обрезной хвойных пород (ель, сосна), естественной влажности, длина 2-6,5 м, ширина 100 и более мм, толщина 100 и более мм, сорт III | 1339 | 1007 | м3 | м3 | 1 | 0 | -831399682 | 0.027 | 13324 | 0 | 0 | 0 | 16655 | 0 | 0 | 0 | 0.8 | 1 | 1 | 1 | 2 | 0 | 0 | 1 | 1 | 0 | 0.027 |  | 0 | 2 | 38183876 | 1 | 0 | 20 | 1 | 0 | 0 | 0 | 0 | 0 | 0 | 0 | 449.685 | 0 | 0 | 0 | 0 | 0 | 1 | 449.685 | 0 | 0 | 0 | 0 | 0 | 1 |  | 0 | 0 | 0.027 | 13324 | 16655 | 0.8 | 449.69 | 0 | 359.75 | 0 | 0 | 0 | 359.75 | 0 |  | 0 |  | 0
28 | 38182922 | 38182974 | 20031442 | 117 | 1 | 1 | 1 | 1-100-40 |  | Средний разряд работы 4,0 | 1191 | 1013 | чел.-ч. | чел.-ч. | 1 | 0 | 888410196 | 187.6 | 0 | 0 | 0 | 432.81 | 0 | 0 | 0 | 432.81 | 1 | 1 | 1 | 1 | -2 | 0 | 0 | 1 | 1 | 0 | 187.6 |  | 1 | 2 | 38182985 | 1 | 0 | 21 | 1 | 0 | 0 | 0 | 0 | 0 | 0 | 0 | 0 | 0 | 0 | 81195.156 | 187.6 | 0 | 1 | 0 | 0 | 0 | 81195.156 | 187.6 | 0 | 1 | 8119.52 | 18.76 | 0 | 18.76 | 432.81 | 432.81 | 1 | 81195.16 | 0 | 0 | 0 | 0 | 8119.52 | 8119.52 | 1 |  | 0 |  | 0
28 | 38182922 | 38182974 | 20031379 | 117 | 1 | 1 | 1 | 4-100-00 |  | Затраты труда машинистов | 1191 | 1013 | чел.-ч. | чел.-ч. | 1 | 0 | -1417349443 | 12.88 | 0 | 0 | 0 | 0 | 0 | 0 | 0 | 0 | 1 | 1 | 1 | 1 | -2 | 0 | 0 | 1 | 1 | 0 | 12.88 |  | 2 | 2 | 38182986 | 1 | 0 | 22 | 1 | 0 | 0 | 0 | 0 | 0 | 0 | 0 | 0 | 0 | 0 | 0 | 0 | 0 | 0 | 0 | 0 | 0 | 0 | 0 | 0 | 0 |  | 0 | 0 | 1.288 | 0 | 0 | 1 | 0 | 0 | 0 | 0 | 0 | 0 | 0 | 0 |  | 0 |  | 0
28 | 38182922 | 38182974 | 35345762 | 1 | 1 | 1 | 2 | 91.10.05-009 | ФСЭМ-2022, 91.10.05-009, приказ Минстроя России от 18.05.2022 г. № 378/пр | Трубоукладчики, номинальная грузоподъемность 35 т | 1368 | 1011 | маш.-ч | маш.-ч | 1 | 0 | -1505731505 | 12.4 | 0 | 4931.99 | 707.35 | 0 | 0 | 4403.56 | 707.35 | 0 | 1 | 1.12 | 1 | 1 | 2 | 0 | 0 | 1 | 1 | 0 | 12.4 |  | 1 | 2 | 38182987 | 1 | 0 | 23 | 1 | 0 | 0 | 0 | 0 | 0 | 0 | 0 | 0 | 54604.144 | 8771.14 | 0 | 0 | 12.4 | 1 | 0 | 54604.144 | 8771.14 | 0 | 0 | 12.4 | 1 |  | 0 | 1.24 | 1.24 | 4931.99 | 4403.56 | 1.12 | 54604.14 | 8771.14 | 0 | 6115.67 | 877.11 | 0 | 6992.78 | 0 | 4-100-090 | 9 | чел.-ч. | 1
28 | 38182922 | 38182974 | 35346009 | 1 | 1 | 1 | 2 | 91.14.02-001 | ФСЭМ-2022 доп.7, 91.14.02-001, приказ Минстроя России от 02.08.2023 г. № 551/пр | Автомобили бортовые, грузоподъемность до 5 т | 1368 | 1011 | маш.-ч | маш.-ч | 1 | 0 | -849950259 | 0.48 | 0 | 652.84 | 432.81 | 0 | 0 | 652.84 | 432.81 | 0 | 1 | 1 | 1 | 1 | -2 | 0 | 0 | 1 | 1 | 0 | 0.48 |  | 1 | 2 | 38182988 | 1 | 0 | 24 | 1 | 0 | 0 | 0 | 0 | 0 | 0 | 0 | 0 | 313.3632 | 207.7488 | 0 | 0 | 0.48 | 1 | 0 | 313.3632 | 207.7488 | 0 | 0 | 0.48 | 1 |  | 0 | 0.048 | 0.048 | 652.84 | 652.84 | 1 | 313.36 | 207.75 | 0 | 31.34 | 20.77 | 0 | 52.11 | 1 | 4-100-040 | 4 | чел.-ч. | 1
28 | 38182922 | 38182974 | 35410630 | 1 | 1 | 1 | 3 | 01.1.02.10-1022 | ФСБЦ-2022, 01.1.02.10-1022, приказ Минстроя России от 18.05.2022 г. № 378/пр | Хризотил (асбест хризотиловый), группа 6К, марки 6К-45, 6К-30, 6К-20, 6К-5 | 1348 | 1009 | т | т | 1000 | 0 | 192185020 | 0.114 | 25474.25 | 0 | 0 | 0 | 21588.35 | 0 | 0 | 0 | 1.18 | 1 | 1 | 1 | 2 | 0 | 0 | 1 | 1 | 0 | 0.114 |  | 0 | 2 | 38182989 | 1 | 0 | 25 | 1 | 0 | 0 | 0 | 0 | 0 | 0 | 0 | 2461.0719 | 0 | 0 | 0 | 0 | 0 | 1 | 2461.0719 | 0 | 0 | 0 | 0 | 0 | 1 |  | 0 | 0 | 0.0114 | 25474.25 | 21588.35 | 1.18 | 2461.07 | 0 | 290.41 | 0 | 0 | 0 | 290.41 | 0 |  | 0 |  | 0
28 | 38182922 | 38182974 | 35412767 | 1 | 1 | 1 | 3 | 01.7.03.01-0001 | ФСБЦ-2022, 01.7.03.01-0001, приказ Минстроя России от 18.05.2022 г. № 378/пр | Вода | 1339 | 1007 | м3 | м3 | 1 | 0 | 1964556667 | 78.5 | 26.07 | 0 | 0 | 0 | 35.71 | 0 | 0 | 0 | 0.73 | 1 | 1 | 1 | 2 | 0 | 0 | 1 | 1 | 0 | 78.5 |  | 0 | 2 | 38182990 | 1 | 0 | 26 | 1 | 0 | 0 | 0 | 0 | 0 | 0 | 0 | 2803.235 | 0 | 0 | 0 | 0 | 0 | 1 | 2803.235 | 0 | 0 | 0 | 0 | 0 | 1 |  | 0 | 0 | 7.85 | 26.07 | 35.71 | 0.73 | 2803.24 | 0 | 204.65 | 0 | 0 | 0 | 204.65 | 0 |  | 0 |  | 0
28 | 38182922 | 38182974 | 35413250 | 1 | 1 | 1 | 3 | 01.7.07.29-0322 | ФСБЦ-2022 доп.16, 01.7.07.29-0322, приказ Минстроя России от 12.11.2025 г. № 696/пр | Канат пропитанный (каболка) из льняного и джутового волокна, канализационный и водопроводный, отжатый, диаметр 10-100 мм | 1346 | 1009 | кг | кг | 1 | 0 | 219322737 | 84 | 207.78 | 0 | 0 | 0 | 152.78 | 0 | 0 | 0 | 1.36 | 1 | 1 | 1 | 2 | 0 | 0 | 1 | 1 | 0 | 84 |  | 0 | 2 | 38182991 | 1 | 0 | 27 | 1 | 0 | 0 | 0 | 0 | 0 | 0 | 0 | 12833.52 | 0 | 0 | 0 | 0 | 0 | 1 | 12833.52 | 0 | 0 | 0 | 0 | 0 | 1 |  | 0 | 0 | 8.4 | 207.78 | 152.78 | 1.36 | 12833.52 | 0 | 1745.35 | 0 | 0 | 0 | 1745.35 | 0 |  | 0 |  | 0
28 | 38182922 | 38182974 | 35416145 | 1 | 1 | 1 | 3 | 03.2.01.01-0001 | ФСБЦ-2022 доп.14, 03.2.01.01-0001, приказ Минстроя России от 19.05.2025 г. № 299/пр | Портландцемент бездобавочный общестроительный ЦЕМ 0 32,5Н | 1348 | 1009 | т | т | 1000 | 0 | 269049756 | 0.2656 | 9073.61 | 0 | 0 | 0 | 4800.85 | 0 | 0 | 0 | 1.89 | 1 | 1 | 1 | 2 | 0 | 0 | 1 | 1 | 0 | 0.2656 |  | 0 | 2 | 38182992 | 1 | 0 | 28 | 1 | 0 | 0 | 0 | 0 | 0 | 0 | 0 | 1275.1058 | 0 | 0 | 0 | 0 | 0 | 1 | 1275.1058 | 0 | 0 | 0 | 0 | 0 | 1 |  | 0 | 0 | 0.02656 | 9073.61 | 4800.85 | 1.89 | 1275.11 | 0 | 241 | 0 | 0 | 0 | 241 | 0 |  | 0 |  | 0
28 | 38182922 | 38182974 | 35416737 | 1 | 1 | 1 | 3 | 04.3.01.09-0014 | ФСБЦ-2022, 04.3.01.09-0014, приказ Минстроя России от 18.05.2022 г. № 378/пр | Раствор готовый кладочный, цементный, М100 | 1339 | 1007 | м3 | м3 | 1 | 0 | -2089581116 | 0.66 | 5769.31 | 0 | 0 | 0 | 5769.31 | 0 | 0 | 0 | 1 | 1 | 1 | 1 | -2 | 0 | 0 | 1 | 1 | 0 | 0.66 |  | 0 | 2 | 38182993 | 1 | 0 | 29 | 1 | 0 | 0 | 0 | 0 | 0 | 0 | 0 | 3807.7446 | 0 | 0 | 0 | 0 | 0 | 1 | 3807.7446 | 0 | 0 | 0 | 0 | 0 | 1 |  | 0 | 0 | 0.066 | 5769.31 | 5769.31 | 1 | 3807.74 | 0 | 380.77 | 0 | 0 | 0 | 380.77 | 1 |  | 0 |  | 0
28 | 38182922 | 38182974 | 35340023 | 117 | 1 | 1 | 3 | 05.1.02.08 |  | Трубы железобетонные безнапорные раструбные | 1301 | 1003 | м | м | 1 | 0 | 1219364707 | 99.7 | 0 | 0 | 0 | 0 | 0 | 0 | 0 | 0 | 1 | 1 | 1 | 1 | 0 | 0 | 0 | 1 | 0 | 0 | 99.7 |  | 0 | 2 | 38182994 | 1 | 0 | 30 | 0 | 0 | 0 | 0 | 0 | 0 | 0 | 0 | 0 | 0 | 0 | 0 | 0 | 0 | 0 | 0 | 0 | 0 | 0 | 0 | 0 | 0 |  | 0 | 0 | 9.97 | 0 | 0 | 1 | 0 | 0 | 0 | 0 | 0 | 0 | 0 | 0 |  | 0 |  | 0
30 | 38182922 | 38183701 | 35338624 | 117 | 1 | 1 | 1 | 4-100-00 |  | Затраты труда машинистов | 1191 | 1013 | чел.-ч. | чел.-ч. | 1 | 0 | -1417349443 | 0.9 | 0 | 0 | 0 | 0 | 0 | 0 | 0 | 0 | 1 | 1 | 1 | 1 | -2 | 0 | 0 | 0 | 1 | 0 | 0.9 |  | 2 | 2 | 38183702 | 1 | 0 | 31 | 1 | 0 | 0 | 0 | 0 | 0 | 0 | 0 | 0 | 0 | 0 | 0 | 0 | 0 | 0 | 0 | 0 | 0 | 0 | 0 | 0 | 0 |  | 0 | 0 | 0.09 | 0 | 0 | 1 | 0 | 0 | 0 | 0 | 0 | 0 | 0 | 0 |  | 0 |  | 0
30 | 38182922 | 38183701 | 35344687 | 1 | 1 | 1 | 2 | 91.01.01-046 | ФСЭМ-2022, 91.01.01-046, приказ Минстроя России от 18.05.2022 г. № 378/пр | Бульдозеры, мощность 303 кВт (410 л.с.) | 1368 | 1011 | маш.-ч | маш.-ч | 1 | 0 | 626856282 | 0.9 | 0 | 5605.48 | 707.35 | 0 | 0 | 5605.48 | 707.35 | 0 | 1 | 1 | 1 | 1 | -2 | 0 | 0 | 0 | 1 | 0 | 0.9 |  | 1 | 2 | 38183717 | 1 | 0 | 32 | 1 | 0 | 0 | 0 | 0 | 0 | 0 | 0 | 0 | 5044.932 | 636.615 | 0 | 0 | 0.9 | 1 | 0 | 5044.932 | 636.615 | 0 | 0 | 0.9 | 1 |  | 0 | 0.09 | 0.09 | 5605.48 | 5605.48 | 1 | 5044.93 | 636.62 | 0 | 504.49 | 63.66 | 0 | 568.15 | 1 | 4-100-090 | 9 | чел.-ч. | 1
30 | 38182922 | 38183701 | 35344734 | 1 | 1 | 1 | 2 | 91.01.05-104 | ФСЭМ-2022, 91.01.05-104, приказ Минстроя России от 18.05.2022 г. № 378/пр | Экскаваторы одноковшовые дизельные на пневмоколесном ходу, объем ковша 0,4 м3 | 1368 | 1011 | маш.-ч | маш.-ч | 1 | 0 | -598721075 | 0.9 | 0 | 1453.51 | 497.4 | 0 | 0 | 1162.81 | 497.4 | 0 | 1 | 1.25 | 1 | 1 | 0 | 0 | 0 | 0 | 0 | 0 | 0.9 |  | 1 | 1 | -1 | 0 | 0 |  | 0 | 0 | 0 | 0 | 0 | 0 | 0 | 0 | 0 | 0 | 0 | 0 | 0 | 0 | 0 | 0 | 0 | 0 | 0 | 0 | 0 | 0 |  | 0 | 0.09 | 0.09 | 1453.51 | 1162.81 | 1.25 | 1046.53 | 447.66 | 0 | 130.82 | 44.77 | 0 | 175.59 | 0 | 4-100-050 | 5 | чел.-ч. | 1
32 | 38182922 | 38183714 | 35338838 | 117 | 1 | 1 | 1 | 4-100-090 |  | Машинист 9 разряда | 1191 | 1013 | чел.-ч. | чел.-ч. | 1 | 0 | -45074197 | 1 | 0 | 0 | 0 | 707.35 | 0 | 0 | 0 | 707.35 | 1 | 1 | 1 | 1 | -2 | 0 | 0 | 0 | 1 | 0 | 1 |  | 2 | 2 | 38183716 | 1 | 0 | 33 | 1 | 0 | 0 | 0 | 0 | 0 | 0 | 0 | 0 | 0 | 0 | 0 | 0 | 0 | 0 | 0 | 0 | 0 | 0 | 0 | 0 | 0 |  | 0 | 0 | -0.09 | 707.35 | 707.35 | 1 | 707.35 | 0 | 0 | 0 | 0 | -63.66 | -63.66 | 1 |  | 0 |  | 0
33 | 38182922 | 38183769 | 35338460 | 117 | 1 | 1 | 1 | 1-100-42 |  | Средний разряд работы 4,2 | 1191 | 1013 | чел.-ч. | чел.-ч. | 1 | 0 | 1522950421 | 140 | 0 | 0 | 0 | 445.73 | 0 | 0 | 0 | 445.73 | 1 | 1 | 1 | 1 | -2 | 0 | 0 | 0 | 1 | 0 | 140 |  | 1 | 2 | 38183770 | 1 | 0 | 34 | 1 | 0 | 0 | 0 | 0 | 0 | 0 | 0 | 0 | 0 | 0 | 62402.2 | 140 | 0 | 1 | 0 | 0 | 0 | 62402.2 | 140 | 0 | 1 | 62.4 | 0.14 | 0 | 0.14 | 445.73 | 445.73 | 1 | 62402.2 | 0 | 0 | 0 | 0 | 62.4 | 62.4 | 1 |  | 0 |  | 0
33 | 38182922 | 38183769 | 35338624 | 117 | 1 | 1 | 1 | 4-100-00 |  | Затраты труда машинистов | 1191 | 1013 | чел.-ч. | чел.-ч. | 1 | 0 | -1417349443 | 23.17 | 0 | 0 | 0 | 0 | 0 | 0 | 0 | 0 | 1 | 1 | 1 | 1 | -2 | 0 | 0 | 0 | 1 | 0 | 23.17 |  | 2 | 2 | 38183771 | 1 | 0 | 35 | 1 | 0 | 0 | 0 | 0 | 0 | 0 | 0 | 0 | 0 | 0 | 0 | 0 | 0 | 0 | 0 | 0 | 0 | 0 | 0 | 0 | 0 |  | 0 | 0 | 0.02317 | 0 | 0 | 1 | 0 | 0 | 0 | 0 | 0 | 0 | 0 | 0 |  | 0 |  | 0
33 | 38182922 | 38183769 | 35345762 | 1 | 1 | 1 | 2 | 91.10.05-009 | ФСЭМ-2022, 91.10.05-009, приказ Минстроя России от 18.05.2022 г. № 378/пр | Трубоукладчики, номинальная грузоподъемность 35 т | 1368 | 1011 | маш.-ч | маш.-ч | 1 | 0 | -1505731505 | 12.18 | 0 | 4931.99 | 707.35 | 0 | 0 | 4403.56 | 707.35 | 0 | 1 | 1.12 | 1 | 1 | 2 | 0 | 0 | 0 | 1 | 0 | 12.18 |  | 1 | 2 | 38183772 | 1 | 0 | 36 | 1 | 0 | 0 | 0 | 0 | 0 | 0 | 0 | 0 | 53635.3608 | 8615.523 | 0 | 0 | 12.18 | 1 | 0 | 53635.3608 | 8615.523 | 0 | 0 | 12.18 | 1 |  | 0 | 0.01218 | 0.01218 | 4931.99 | 4403.56 | 1.12 | 53635.36 | 8615.52 | 0 | 60.07 | 8.62 | 0 | 68.69 | 0 | 4-100-090 | 9 | чел.-ч. | 1
33 | 38182922 | 38183769 | 35346009 | 1 | 1 | 1 | 2 | 91.14.02-001 | ФСЭМ-2022 доп.7, 91.14.02-001, приказ Минстроя России от 02.08.2023 г. № 551/пр | Автомобили бортовые, грузоподъемность до 5 т | 1368 | 1011 | маш.-ч | маш.-ч | 1 | 0 | -849950259 | 1.06 | 0 | 652.84 | 432.81 | 0 | 0 | 652.84 | 432.81 | 0 | 1 | 1 | 1 | 1 | -2 | 0 | 0 | 0 | 1 | 0 | 1.06 |  | 1 | 2 | 38183773 | 1 | 0 | 37 | 1 | 0 | 0 | 0 | 0 | 0 | 0 | 0 | 0 | 692.0104 | 458.7786 | 0 | 0 | 1.06 | 1 | 0 | 692.0104 | 458.7786 | 0 | 0 | 1.06 | 1 |  | 0 | 0.00106 | 0.00106 | 652.84 | 652.84 | 1 | 692.01 | 458.78 | 0 | 0.69 | 0.46 | 0 | 1.15 | 1 | 4-100-040 | 4 | чел.-ч. | 1
33 | 38182922 | 38183769 | 35346101 | 1 | 1 | 1 | 2 | 91.16.01-002 | ФСЭМ-2022, 91.16.01-002, приказ Минстроя России от 18.05.2022 г. № 378/пр | Электростанции передвижные, мощность 4 кВт | 1368 | 1011 | маш.-ч | маш.-ч | 1 | 0 | -245244677 | 9.93 | 0 | 130.39 | 432.81 | 0 | 0 | 130.39 | 432.81 | 0 | 1 | 1 | 1 | 1 | -2 | 0 | 0 | 0 | 1 | 0 | 9.93 |  | 1 | 2 | 38183774 | 1 | 0 | 38 | 1 | 0 | 0 | 0 | 0 | 0 | 0 | 0 | 0 | 1294.7727 | 4297.8033 | 0 | 0 | 9.93 | 1 | 0 | 1294.7727 | 4297.8033 | 0 | 0 | 9.93 | 1 |  | 0 | 0.00993 | 0.00993 | 130.39 | 130.39 | 1 | 1294.77 | 4297.8 | 0 | 1.29 | 4.3 | 0 | 5.59 | 1 | 4-100-040 | 4 | чел.-ч. | 1
33 | 38182922 | 38183769 | 35412918 | 1 | 1 | 1 | 3 | 01.7.06.03-0002 | ФСБЦ-2022, 01.7.06.03-0002, приказ Минстроя России от 18.05.2022 г. № 378/пр | Ленты антикоррозионные из ПВХ с липким слоем с одной стороны для изоляции трубопроводов, цвет черный, ширина 450 мм, толщина 0,4 мм | 1327 | 1005 | м2 | м2 | 1 | 0 | 1711398520 | 478 | 123.6 | 0 | 0 | 0 | 62.74 | 0 | 0 | 0 | 1.97 | 1 | 1 | 1 | 2 | 0 | 0 | 0 | 1 | 0 | 478 |  | 0 | 2 | 38183776 | 1 | 0 | 40 | 1 | 0 | 0 | 0 | 0 | 0 | 0 | 0 | 29989.72 | 0 | 0 | 0 | 0 | 0 | 1 | 29989.72 | 0 | 0 | 0 | 0 | 0 | 1 |  | 0 | 0 | 0.478 | 123.6 | 62.74 | 1.97 | 29989.72 | 0 | 59.08 | 0 | 0 | 0 | 59.08 | 0 |  | 0 |  | 0
33 | 38182922 | 38183769 | 35415424 | 1 | 1 | 1 | 3 | 01.7.20.08-0021 | ФСБЦ-2022, 01.7.20.08-0021, приказ Минстроя России от 18.05.2022 г. № 378/пр | Брезент с огнеупорной пропиткой | 1327 | 1005 | м2 | м2 | 1 | 0 | 2050518453 | 0.8 | 174.97 | 0 | 0 | 0 | 108.68 | 0 | 0 | 0 | 1.61 | 1 | 1 | 1 | 2 | 0 | 0 | 0 | 1 | 0 | 0.8 |  | 0 | 2 | 38183777 | 1 | 0 | 41 | 1 | 0 | 0 | 0 | 0 | 0 | 0 | 0 | 86.944 | 0 | 0 | 0 | 0 | 0 | 1 | 86.944 | 0 | 0 | 0 | 0 | 0 | 1 |  | 0 | 0 | 0.0008 | 174.97 | 108.68 | 1.61 | 86.94 | 0 | 0.14 | 0 | 0 | 0 | 0.14 | 0 |  | 0 |  | 0
33 | 38182922 | 38183769 | 35415437 | 1 | 1 | 1 | 3 | 01.7.20.08-0162 | ФСБЦ-2022, 01.7.20.08-0162, приказ Минстроя России от 18.05.2022 г. № 378/пр | Ткань мешочная, ширина 950 мм, поверхностная плотность 190 г/м2 | 1330 | 1005 | 10 м2 | 10 м2 | 10 | 0 | -1756344661 | 0.1 | 953.18 | 0 | 0 | 0 | 592.04 | 0 | 0 | 0 | 1.61 | 1 | 1 | 1 | 2 | 0 | 0 | 0 | 1 | 0 | 0.1 |  | 0 | 2 | 38183778 | 1 | 0 | 42 | 1 | 0 | 0 | 0 | 0 | 0 | 0 | 0 | 59.204 | 0 | 0 | 0 | 0 | 0 | 1 | 59.204 | 0 | 0 | 0 | 0 | 0 | 1 |  | 0 | 0 | 0.0001 | 953.18 | 592.04 | 1.61 | 59.2 | 0 | 0.1 | 0 | 0 | 0 | 0.1 | 0 |  | 0 |  | 0
33 | 38182922 | 38183769 | 35425233 | 1 | 1 | 1 | 3 | 12.1.02.15-0041 | ФСБЦ-2022, 12.1.02.15-0041, приказ Минстроя России от 18.05.2022 г. № 378/пр | Материал рулонный гидроизоляционный изол, резино-битумный, без полимерных добавок | 1327 | 1005 | м2 | м2 | 1 | 0 | -848550540 | 850 | 172.81 | 0 | 0 | 0 | 126.14 | 0 | 0 | 0 | 1.37 | 1 | 1 | 1 | 0 | 0 | 0 | 1 | 0 | 0 | 850 |  | 0 | 1 | -1 | 0 | 0 |  | 0 | 0 | 0 | 0 | 0 | 0 | 0 | 0 | 0 | 0 | 0 | 0 | 0 | 0 | 0 | 0 | 0 | 0 | 0 | 0 | 0 | 0 |  | 0 | 0 | 0.85 | 172.81 | 126.14 | 1.37 | 107219 | 0 | 146.89 | 0 | 0 | 0 | 146.89 | 0 |  | 0 |  | 0
33 | 38182922 | 38183769 | 35431024 | 1 | 1 | 1 | 3 | 14.1.05.03-0011 | ФСБЦ-2022, 14.1.05.03-0011, приказ Минстроя России от 18.05.2022 г. № 378/пр | Клей фенолополивинилацетальный, марка БФ-2Н | 1348 | 1009 | т | т | 1000 | 0 | 1435964893 | 0.0125 | 686020.2 | 0 | 0 | 0 | 442593.68 | 0 | 0 | 0 | 1.55 | 1 | 1 | 1 | 2 | 0 | 0 | 0 | 1 | 0 | 0.0125 |  | 0 | 2 | 38183780 | 1 | 0 | 44 | 1 | 0 | 0 | 0 | 0 | 0 | 0 | 0 | 5532.421 | 0 | 0 | 0 | 0 | 0 | 1 | 5532.421 | 0 | 0 | 0 | 0 | 0 | 1 |  | 0 | 0 | 1.25e-05 | 686020.2 | 442593.68 | 1.55 | 5532.42 | 0 | 8.58 | 0 | 0 | 0 | 8.58 | 0 |  | 0 |  | 0
33 | 38182922 | 38183769 | 35431433 | 1 | 1 | 1 | 3 | 14.4.01.15-1002 | ФСБЦ-2022, 14.4.01.15-1002, приказ Минстроя России от 18.05.2022 г. № 378/пр | Грунтовка полимерная для повышения адгезии битумно-полимерных мастик и герметиков при герметизации деформационных швов асфальтобетонных и цементобетонных покрытий | 1348 | 1009 | т | т | 1000 | 0 | 7353553 | 1 | 522975.76 | 0 | 0 | 0 | 411791.94 | 0 | 0 | 0 | 1.27 | 1 | 1 | 1 | 0 | 1 | 0 | 1 | 0 | 0 | 1 |  | 0 | 1 | -1 | 0 | 0 |  | 0 | 0 | 0 | 0 | 0 | 0 | 0 | 0 | 0 | 0 | 0 | 0 | 0 | 0 | 0 | 0 | 0 | 0 | 0 | 0 | 0 | 0 |  | 0 | 0 | 0.001 | 522975.76 | 411791.94 | 1.27 | 411791.94 | 0 | 522.98 | 0 | 0 | 0 | 522.98 | 0 |  | 0 |  | 0
36 | 38182922 | 38183809 | 35338430 | 117 | 1 | 1 | 1 | 1-100-30 |  | Средний разряд работы 3,0 | 1191 | 1013 | чел.-ч. | чел.-ч. | 1 | 0 | -1833565283 | 12.53 | 0 | 0 | 0 | 384.36 | 0 | 0 | 0 | 384.36 | 1 | 1 | 1 | 1 | -2 | 0 | 0 | 0 | 1 | 0 | 12.53 |  | 1 | 2 | 38183810 | 1 | 0 | 45 | 1 | 0 | 0 | 0 | 0 | 0 | 0 | 0 | 0 | 0 | 0 | 4816.0308 | 12.53 | 0 | 1 | 0 | 0 | 0 | 4816.0308 | 12.53 | 0 | 1 | 2167.21 | 5.6385 | 0 | 5.6385 | 384.36 | 384.36 | 1 | 4816.03 | 0 | 0 | 0 | 0 | 2167.21 | 2167.21 | 1 |  | 0 |  | 0
36 | 38182922 | 38183809 | 35338624 | 117 | 1 | 1 | 1 | 4-100-00 |  | Затраты труда машинистов | 1191 | 1013 | чел.-ч. | чел.-ч. | 1 | 0 | -1417349443 | 2.62 | 0 | 0 | 0 | 0 | 0 | 0 | 0 | 0 | 1 | 1 | 1 | 1 | -2 | 0 | 0 | 0 | 1 | 0 | 2.62 |  | 2 | 2 | 38183811 | 1 | 0 | 46 | 1 | 0 | 0 | 0 | 0 | 0 | 0 | 0 | 0 | 0 | 0 | 0 | 0 | 0 | 0 | 0 | 0 | 0 | 0 | 0 | 0 | 0 |  | 0 | 0 | 1.179 | 0 | 0 | 1 | 0 | 0 | 0 | 0 | 0 | 0 | 0 | 0 |  | 0 |  | 0
36 | 38182922 | 38183809 | 35345545 | 1 | 1 | 1 | 2 | 91.08.09-023 | ФСЭМ-2022 доп.4, 91.08.09-023, приказ Минстроя России от 27.12.2022 г. № 1133/пр | Трамбовки пневматические при работе от передвижных компрессорных установок | 1368 | 1011 | маш.-ч | маш.-ч | 1 | 0 | 4789874 | 10.5 | 0 | 2.7 | 0 | 0 | 0 | 2.41 | 0 | 0 | 1 | 1.12 | 1 | 1 | 2 | 0 | 0 | 0 | 1 | 0 | 10.5 |  | 1 | 2 | 38183812 | 1 | 0 | 47 | 1 | 0 | 0 | 0 | 0 | 0 | 0 | 0 | 0 | 25.305 | 0 | 0 | 0 | 0 | 1 | 0 | 25.305 | 0 | 0 | 0 | 0 | 1 |  | 0 | 0 | 4.725 | 2.7 | 2.41 | 1.12 | 25.31 | 0 | 0 | 12.76 | 0 | 0 | 12.76 | 0 |  | 0 |  | 0
36 | 38182922 | 38183809 | 35346217 | 1 | 1 | 1 | 2 | 91.18.01-007 | ФСЭМ-2022 доп.13, 91.18.01-007, приказ Минстроя России от 07.02.2025 г. № 69/пр | Компрессоры винтовые передвижные с двигателем внутреннего сгорания, давление до 0,7 МПа (7 атм), производительность до 5,4 м3/мин | 1368 | 1011 | маш.-ч | маш.-ч | 1 | 0 | 1282244495 | 2.62 | 0 | 411.37 | 432.81 | 0 | 0 | 411.37 | 432.81 | 0 | 1 | 1 | 1 | 1 | -2 | 0 | 0 | 0 | 1 | 0 | 2.62 |  | 1 | 2 | 38183813 | 1 | 0 | 48 | 1 | 0 | 0 | 0 | 0 | 0 | 0 | 0 | 0 | 1077.7894 | 1133.9622 | 0 | 0 | 2.62 | 1 | 0 | 1077.7894 | 1133.9622 | 0 | 0 | 2.62 | 1 |  | 0 | 1.179 | 1.179 | 411.37 | 411.37 | 1 | 1077.79 | 1133.96 | 0 | 485.01 | 510.28 | 0 | 995.29 | 1 | 4-100-040 | 4 | чел.-ч. | 1
37 | 38182922 | 38183842 | 20031423 | 117 | 1 | 1 | 1 | 1-100-30 |  | Средний разряд работы 3,0 | 1191 | 1013 | чел.-ч. | чел.-ч. | 1 | 0 | -1833565283 | 1.86 | 0 | 0 | 0 | 384.36 | 0 | 0 | 0 | 384.36 | 1 | 1 | 1 | 1 | -2 | 0 | 0 | 0 | 1 | 0 | 1.86 |  | 1 | 2 | 38183848 | 1 | 0 | 49 | 1 | 0 | 0 | 0 | 0 | 0 | 0 | 0 | 0 | 0 | 0 | 714.9096 | 1.86 | 0 | 1 | 0 | 0 | 0 | 714.9096 | 1.86 | 0 | 1 | 3217.09 | 8.37 | 0 | 8.37 | 384.36 | 384.36 | 1 | 714.91 | 0 | 0 | 0 | 0 | 3217.09 | 3217.09 | 1 |  | 0 |  | 0
37 | 38182922 | 38183842 | 20031379 | 117 | 1 | 1 | 1 | 4-100-00 |  | Затраты труда машинистов | 1191 | 1013 | чел.-ч. | чел.-ч. | 1 | 0 | -1417349443 | 0.76 | 0 | 0 | 0 | 0 | 0 | 0 | 0 | 0 | 1 | 1 | 1 | 1 | -2 | 0 | 0 | 0 | 1 | 0 | 0.76 |  | 2 | 2 | 38183849 | 1 | 0 | 50 | 1 | 0 | 0 | 0 | 0 | 0 | 0 | 0 | 0 | 0 | 0 | 0 | 0 | 0 | 0 | 0 | 0 | 0 | 0 | 0 | 0 | 0 |  | 0 | 0 | 3.42 | 0 | 0 | 1 | 0 | 0 | 0 | 0 | 0 | 0 | 0 | 0 |  | 0 |  | 0
37 | 38182922 | 38183842 | 35344731 | 1 | 1 | 1 | 2 | 91.01.05-089 | ФСЭМ-2022, 91.01.05-089, приказ Минстроя России от 18.05.2022 г. № 378/пр | Экскаваторы одноковшовые дизельные на гусеничном ходу, объем ковша 1,25 м3 | 1368 | 1011 | маш.-ч | маш.-ч | 1 | 0 | -972071566 | 0.76 | 0 | 2012.63 | 620.14 | 0 | 0 | 1524.72 | 620.14 | 0 | 1 | 1.32 | 1 | 1 | 2 | 0 | 0 | 0 | 1 | 0 | 0.76 |  | 1 | 2 | 38183858 | 1 | 0 | 51 | 1 | 0 | 0 | 0 | 0 | 0 | 0 | 0 | 0 | 1158.7872 | 471.3064 | 0 | 0 | 0.76 | 1 | 0 | 1158.7872 | 471.3064 | 0 | 0 | 0.76 | 1 |  | 0 | 3.42 | 3.42 | 2012.63 | 1524.72 | 1.32 | 1158.79 | 471.31 | 0 | 6883.19 | 2120.88 | 0 | 9004.07 | 0 | 4-100-070 | 7 | чел.-ч. | 1
37 | 38182922 | 38183842 | 35344734 | 1 | 1 | 1 | 2 | 91.01.05-104 | ФСЭМ-2022, 91.01.05-104, приказ Минстроя России от 18.05.2022 г. № 378/пр | Экскаваторы одноковшовые дизельные на пневмоколесном ходу, объем ковша 0,4 м3 | 1368 | 1011 | маш.-ч | маш.-ч | 1 | 0 | -598721075 | 0.76 | 0 | 1453.51 | 497.4 | 0 | 0 | 1162.81 | 497.4 | 0 | 1 | 1.25 | 1 | 1 | 0 | 0 | 0 | 1 | 0 | 0 | 0.76 |  | 1 | 1 | -1 | 0 | 0 |  | 0 | 0 | 0 | 0 | 0 | 0 | 0 | 0 | 0 | 0 | 0 | 0 | 0 | 0 | 0 | 0 | 0 | 0 | 0 | 0 | 0 | 0 |  | 0 | 3.42 | 3.42 | 1453.51 | 1162.81 | 1.25 | 883.74 | 378.02 | 0 | 4971 | 1701.11 | 0 | 6672.11 | 0 | 4-100-050 | 5 | чел.-ч. | 1
37 | 38182922 | 38183842 | 35345541 | 1 | 1 | 1 | 2 | 91.08.09-001 | ФСЭМ-2022 доп.15, 91.08.09-001, приказ Минстроя России от 14.08.2025 г. № 490/пр | Плиты вибрационные с двигателем внутреннего сгорания, мощность до 6 кВт (8 л.с.) | 1368 | 1011 | маш.-ч | маш.-ч | 1 | 0 | -1355227874 | 1.05 | 0 | 53.19 | 0 | 0 | 0 | 53.19 | 0 | 0 | 1 | 1 | 1 | 1 | -2 | 0 | 0 | 0 | 1 | 0 | 1.05 |  | 1 | 2 | 38183851 | 1 | 0 | 52 | 1 | 0 | 0 | 0 | 0 | 0 | 0 | 0 | 0 | 55.8495 | 0 | 0 | 0 | 0 | 1 | 0 | 55.8495 | 0 | 0 | 0 | 0 | 1 |  | 0 | 0 | 4.725 | 53.19 | 53.19 | 1 | 55.85 | 0 | 0 | 251.32 | 0 | 0 | 251.32 | 1 |  | 0 |  | 0
37 | 38182922 | 38183842 | 35415851 | 1 | 1 | 1 | 3 | 02.3.01.02-1104 | ФСБЦ-2022, 02.3.01.02-1104, приказ Минстроя России от 18.05.2022 г. № 378/пр | Песок природный для строительных работ I класс, средний | 1339 | 1007 | м3 | м3 | 1 | 0 | 318135557 | 12.74 | 757.36 | 0 | 0 | 0 | 757.36 | 0 | 0 | 0 | 1 | 1 | 1 | 1 | -2 | 0 | 0 | 0 | 1 | 0 | 12.74 |  | 0 | 2 | 38183854 | 1 | 0 | 53 | 1 | 0 | 0 | 0 | 0 | 0 | 0 | 0 | 9648.7664 | 0 | 0 | 0 | 0 | 0 | 1 | 9648.7664 | 0 | 0 | 0 | 0 | 0 | 1 |  | 0 | 0 | 57.33 | 757.36 | 757.36 | 1 | 9648.77 | 0 | 43419.45 | 0 | 0 | 0 | 43419.45 | 1 |  | 0 |  | 0
39 | 38182922 | 38183855 | 35338785 | 117 | 1 | 1 | 1 | 4-100-070 |  | Машинист 7 разряда | 1191 | 1013 | чел.-ч. | чел.-ч. | 1 | 0 | 544407225 | 1 | 0 | 0 | 0 | 620.14 | 0 | 0 | 0 | 620.14 | 1 | 1 | 1 | 1 | -2 | 0 | 0 | 0 | 1 | 0 | 1 |  | 2 | 2 | 38183857 | 1 | 0 | 54 | 1 | 0 | 0 | 0 | 0 | 0 | 0 | 0 | 0 | 0 | 0 | 0 | 0 | 0 | 0 | 0 | 0 | 0 | 0 | 0 | 0 | 0 |  | 0 | 0 | -3.42 | 620.14 | 620.14 | 1 | 620.14 | 0 | 0 | 0 | 0 | -2120.88 | -2120.88 | 1 |  | 0 |  | 0

## EtalonRes
24 | 38182941 | 38182940 | 35338390 | 117 | 1 | 1 | 1 | 1-100-20 |  | Средний разряд работы 2,0 | 1191 | 1013 | чел.-ч. | чел.-ч. | 1 | 5.9 | 0 | 0 | 0 | 352.06 | 0 | 1 | 1 |  | 5.9 | 2 | 38182941 | 1 | 0 | 0 | 0 | 0 | 0 | 0 | 0 | 0
24 | 38182942 | 38182940 | 35338624 | 117 | 1 | 1 | 1 | 4-100-00 |  | Затраты труда машинистов | 1191 | 1013 | чел.-ч. | чел.-ч. | 1 | 29.39 | 0 | 0 | 0 | 0 | 0 | 1 | 2 |  | 29.39 | 2 | 38182942 | 2 | 0 | 0 | 0 | 0 | 0 | 0 | 0 | 0
24 | 38182943 | 38182940 | 35344726 | 1 | 1 | 1 | 2 | 91.01.05-084 | ФСЭМ-2022, 91.01.05-084, приказ Минстроя России от 18.05.2022 г. № 378/пр | Экскаваторы одноковшовые дизельные на гусеничном ходу, объем ковша 0,4 м3 | 1368 | 1011 | маш.-ч | маш.-ч | 1 | 29.39 | 0 | 947.64 | 497.4 | 0 | 0 | 1 | 0 |  | 29.39 | 2 | 38182943 | 3 | 0 | 0 | 0 | 0 | 0 | 0 | 0 | 0
25 | 38182947 | 38182946 | 35338454 | 117 | 1 | 1 | 1 | 1-100-40 |  | Средний разряд работы 4,0 | 1191 | 1013 | чел.-ч. | чел.-ч. | 1 | 187.6 | 0 | 0 | 0 | 432.81 | 0 | 1 | 1 | *0,8 | 150.08 | 2 | 38182947 | 4 | 0 | 0 | 0 | 0 | 0 | 0 | 0 | 0
25 | 38182948 | 38182946 | 35338624 | 117 | 1 | 1 | 1 | 4-100-00 |  | Затраты труда машинистов | 1191 | 1013 | чел.-ч. | чел.-ч. | 1 | 12.88 | 0 | 0 | 0 | 0 | 0 | 1 | 2 | *0,8 | 10.304 | 2 | 38182948 | 5 | 0 | 0 | 0 | 0 | 0 | 0 | 0 | 0
25 | 38182949 | 38182946 | 35345762 | 1 | 1 | 1 | 2 | 91.10.05-009 | ФСЭМ-2022, 91.10.05-009, приказ Минстроя России от 18.05.2022 г. № 378/пр | Трубоукладчики, номинальная грузоподъемность 35 т | 1368 | 1011 | маш.-ч | маш.-ч | 1 | 12.4 | 0 | 4403.56 | 707.35 | 0 | 0 | 1 | 0 | *0,8 | 9.92 | 2 | 38182949 | 6 | 0 | 0 | 0 | 0 | 0 | 0 | 0 | 0
25 | 38182950 | 38182946 | 35346009 | 1 | 1 | 1 | 2 | 91.14.02-001 | ФСЭМ-2022 доп.7, 91.14.02-001, приказ Минстроя России от 02.08.2023 г. № 551/пр | Автомобили бортовые, грузоподъемность до 5 т | 1368 | 1011 | маш.-ч | маш.-ч | 1 | 0.48 | 0 | 652.84 | 432.81 | 0 | 0 | 1 | 0 | *0,8 | 0.384 | 2 | 38182950 | 7 | 0 | 0 | 0 | 0 | 0 | 0 | 0 | 0
25 | 38182951 | 38182946 | 35410630 | 1 | 1 | 1 | 3 | 01.1.02.10-1022 | ФСБЦ-2022, 01.1.02.10-1022, приказ Минстроя России от 18.05.2022 г. № 378/пр | Хризотил (асбест хризотиловый), группа 6К, марки 6К-45, 6К-30, 6К-20, 6К-5 | 1348 | 1009 | т | т | 1000 | 0.114 | 21588.35 | 0 | 0 | 0 | 0 | 1 | 0 | *0 | 0 | 2 | 38182951 | 8 | 0 | 0 | 0 | 0 | 0 | 0 | 0 | 0
25 | 38182952 | 38182946 | 35412767 | 1 | 1 | 1 | 3 | 01.7.03.01-0001 | ФСБЦ-2022, 01.7.03.01-0001, приказ Минстроя России от 18.05.2022 г. № 378/пр | Вода | 1339 | 1007 | м3 | м3 | 1 | 78.5 | 35.71 | 0 | 0 | 0 | 0 | 1 | 0 | *0 | 0 | 2 | 38182952 | 9 | 0 | 0 | 0 | 0 | 0 | 0 | 0 | 0
25 | 38182953 | 38182946 | 35413250 | 1 | 1 | 1 | 3 | 01.7.07.29-0322 | ФСБЦ-2022 доп.16, 01.7.07.29-0322, приказ Минстроя России от 12.11.2025 г. № 696/пр | Канат пропитанный (каболка) из льняного и джутового волокна, канализационный и водопроводный, отжатый, диаметр 10-100 мм | 1346 | 1009 | кг | кг | 1 | 84 | 152.78 | 0 | 0 | 0 | 0 | 1 | 0 | *0 | 0 | 2 | 38182953 | 10 | 0 | 0 | 0 | 0 | 0 | 0 | 0 | 0
25 | 38182954 | 38182946 | 35416145 | 1 | 1 | 1 | 3 | 03.2.01.01-0001 | ФСБЦ-2022 доп.14, 03.2.01.01-0001, приказ Минстроя России от 19.05.2025 г. № 299/пр | Портландцемент бездобавочный общестроительный ЦЕМ 0 32,5Н | 1348 | 1009 | т | т | 1000 | 0.2656 | 4800.85 | 0 | 0 | 0 | 0 | 1 | 0 | *0 | 0 | 2 | 38182954 | 11 | 0 | 0 | 0 | 0 | 0 | 0 | 0 | 0
25 | 38182955 | 38182946 | 35416737 | 1 | 1 | 1 | 3 | 04.3.01.09-0014 | ФСБЦ-2022, 04.3.01.09-0014, приказ Минстроя России от 18.05.2022 г. № 378/пр | Раствор готовый кладочный, цементный, М100 | 1339 | 1007 | м3 | м3 | 1 | 0.66 | 5769.31 | 0 | 0 | 0 | 0 | 1 | 0 | *0 | 0 | 2 | 38182955 | 12 | 0 | 0 | 0 | 0 | 0 | 0 | 0 | 0
25 | 38182956 | 38182946 | 35340034 | 117 | 1 | 1 | 3 | 05.1.02.08 |  | Трубы железобетонные безнапорные раструбные | 1301 | 1003 | м | м | 1 | 99.7 | 0 | 0 | 0 | 0 | 0 | 0 | 0 | *0 | 0 | 2 | 38182956 | 13 | 0 | 0 | 0 | 0 | 0 | 0 | 0 | 0
27 | 38183870 | 38183869 | 35338476 | 117 | 1 | 1 | 1 | 1-100-47 |  | Средний разряд работы 4,7 | 1191 | 1013 | чел.-ч. | чел.-ч. | 1 | 1.59 | 0 | 0 | 0 | 478.03 | 0 | 1 | 1 |  | 1.59 | 2 | 38183870 | 14 | 0 | 0 | 0 | 0 | 0 | 0 | 0 | 0
27 | 38183871 | 38183869 | 35338624 | 117 | 1 | 1 | 1 | 4-100-00 |  | Затраты труда машинистов | 1191 | 1013 | чел.-ч. | чел.-ч. | 1 | 0.75 | 0 | 0 | 0 | 0 | 0 | 1 | 2 |  | 0.75 | 2 | 38183871 | 15 | 0 | 0 | 0 | 0 | 0 | 0 | 0 | 0
27 | 38183872 | 38183869 | 35345762 | 1 | 1 | 1 | 2 | 91.10.05-009 | ФСЭМ-2022, 91.10.05-009, приказ Минстроя России от 18.05.2022 г. № 378/пр | Трубоукладчики, номинальная грузоподъемность 35 т | 1368 | 1011 | маш.-ч | маш.-ч | 1 | 0.75 | 0 | 4403.56 | 707.35 | 0 | 0 | 1 | 0 |  | 0.75 | 2 | 38183872 | 16 | 0 | 0 | 0 | 0 | 0 | 0 | 0 | 0
27 | 38183873 | 38183869 | 35346167 | 1 | 1 | 1 | 2 | 91.17.04-042 | ФСЭМ-2022, 91.17.04-042, приказ Минстроя России от 18.05.2022 г. № 378/пр | Аппараты для газовой сварки и резки | 1368 | 1011 | маш.-ч | маш.-ч | 1 | 0.44 | 0 | 4.35 | 0 | 0 | 0 | 1 | 0 |  | 0.44 | 2 | 38183873 | 17 | 0 | 0 | 0 | 0 | 0 | 0 | 0 | 0
27 | 38183874 | 38183869 | 35410783 | 1 | 1 | 1 | 3 | 01.3.02.08-0001 | ФСБЦ-2022 доп.3, 01.3.02.08-0001, приказ Минстроя России от 26.10.2022 г. № 905/пр | Кислород газообразный технический | 1339 | 1007 | м3 | м3 | 1 | 1.59 | 89 | 0 | 0 | 0 | 0 | 1 | 0 |  | 1.59 | 2 | 38183874 | 18 | 0 | 0 | 0 | 0 | 0 | 0 | 0 | 0
27 | 38183875 | 38183869 | 35410787 | 1 | 1 | 1 | 3 | 01.3.02.09-0022 | ФСБЦ-2022 доп.3, 01.3.02.09-0022, приказ Минстроя России от 26.10.2022 г. № 905/пр | Пропан-бутан смесь техническая | 1346 | 1009 | кг | кг | 1 | 4.0656 | 41.38 | 0 | 0 | 0 | 0 | 1 | 0 |  | 4.0656 | 2 | 38183875 | 19 | 0 | 0 | 0 | 0 | 0 | 0 | 0 | 0
27 | 38183876 | 38183869 | 35423680 | 1 | 1 | 1 | 3 | 11.1.03.01-0067 | ФСБЦ-2022, 11.1.03.01-0067, приказ Минстроя России от 18.05.2022 г. № 378/пр | Брус обрезной хвойных пород (ель, сосна), естественной влажности, длина 2-6,5 м, ширина 100 и более мм, толщина 100 и более мм, сорт III | 1339 | 1007 | м3 | м3 | 1 | 0.027 | 16655 | 0 | 0 | 0 | 0 | 1 | 0 |  | 0.027 | 2 | 38183876 | 20 | 0 | 0 | 0 | 0 | 0 | 0 | 0 | 0
28 | 38182985 | 38182974 | 20031442 | 117 | 1 | 1 | 1 | 1-100-40 |  | Средний разряд работы 4,0 | 1191 | 1013 | чел.-ч. | чел.-ч. | 1 | 187.6 | 0 | 0 | 0 | 432.81 | 0 | 1 | 1 |  | 187.6 | 2 | 38182975 | 21 | 0 | 0 | 0 | 0 | 0 | 0 | 0 | 0
28 | 38182986 | 38182974 | 20031379 | 117 | 1 | 1 | 1 | 4-100-00 |  | Затраты труда машинистов | 1191 | 1013 | чел.-ч. | чел.-ч. | 1 | 12.88 | 0 | 0 | 0 | 0 | 0 | 1 | 2 |  | 12.88 | 2 | 38182976 | 22 | 0 | 0 | 0 | 0 | 0 | 0 | 0 | 0
28 | 38182987 | 38182974 | 35345762 | 1 | 1 | 1 | 2 | 91.10.05-009 | ФСЭМ-2022, 91.10.05-009, приказ Минстроя России от 18.05.2022 г. № 378/пр | Трубоукладчики, номинальная грузоподъемность 35 т | 1368 | 1011 | маш.-ч | маш.-ч | 1 | 12.4 | 0 | 4403.56 | 707.35 | 0 | 0 | 1 | 0 |  | 12.4 | 2 | 38182977 | 23 | 0 | 0 | 0 | 0 | 0 | 0 | 0 | 0
28 | 38182988 | 38182974 | 35346009 | 1 | 1 | 1 | 2 | 91.14.02-001 | ФСЭМ-2022 доп.7, 91.14.02-001, приказ Минстроя России от 02.08.2023 г. № 551/пр | Автомобили бортовые, грузоподъемность до 5 т | 1368 | 1011 | маш.-ч | маш.-ч | 1 | 0.48 | 0 | 652.84 | 432.81 | 0 | 0 | 1 | 0 |  | 0.48 | 2 | 38182978 | 24 | 0 | 0 | 0 | 0 | 0 | 0 | 0 | 0
28 | 38182989 | 38182974 | 35410630 | 1 | 1 | 1 | 3 | 01.1.02.10-1022 | ФСБЦ-2022, 01.1.02.10-1022, приказ Минстроя России от 18.05.2022 г. № 378/пр | Хризотил (асбест хризотиловый), группа 6К, марки 6К-45, 6К-30, 6К-20, 6К-5 | 1348 | 1009 | т | т | 1000 | 0.114 | 21588.35 | 0 | 0 | 0 | 0 | 1 | 0 |  | 0.114 | 2 | 38182979 | 25 | 0 | 0 | 0 | 0 | 0 | 0 | 0 | 0
28 | 38182990 | 38182974 | 35412767 | 1 | 1 | 1 | 3 | 01.7.03.01-0001 | ФСБЦ-2022, 01.7.03.01-0001, приказ Минстроя России от 18.05.2022 г. № 378/пр | Вода | 1339 | 1007 | м3 | м3 | 1 | 78.5 | 35.71 | 0 | 0 | 0 | 0 | 1 | 0 |  | 78.5 | 2 | 38182980 | 26 | 0 | 0 | 0 | 0 | 0 | 0 | 0 | 0
28 | 38182991 | 38182974 | 35413250 | 1 | 1 | 1 | 3 | 01.7.07.29-0322 | ФСБЦ-2022 доп.16, 01.7.07.29-0322, приказ Минстроя России от 12.11.2025 г. № 696/пр | Канат пропитанный (каболка) из льняного и джутового волокна, канализационный и водопроводный, отжатый, диаметр 10-100 мм | 1346 | 1009 | кг | кг | 1 | 84 | 152.78 | 0 | 0 | 0 | 0 | 1 | 0 |  | 84 | 2 | 38182981 | 27 | 0 | 0 | 0 | 0 | 0 | 0 | 0 | 0
28 | 38182992 | 38182974 | 35416145 | 1 | 1 | 1 | 3 | 03.2.01.01-0001 | ФСБЦ-2022 доп.14, 03.2.01.01-0001, приказ Минстроя России от 19.05.2025 г. № 299/пр | Портландцемент бездобавочный общестроительный ЦЕМ 0 32,5Н | 1348 | 1009 | т | т | 1000 | 0.2656 | 4800.85 | 0 | 0 | 0 | 0 | 1 | 0 |  | 0.2656 | 2 | 38182982 | 28 | 0 | 0 | 0 | 0 | 0 | 0 | 0 | 0
28 | 38182993 | 38182974 | 35416737 | 1 | 1 | 1 | 3 | 04.3.01.09-0014 | ФСБЦ-2022, 04.3.01.09-0014, приказ Минстроя России от 18.05.2022 г. № 378/пр | Раствор готовый кладочный, цементный, М100 | 1339 | 1007 | м3 | м3 | 1 | 0.66 | 5769.31 | 0 | 0 | 0 | 0 | 1 | 0 |  | 0.66 | 2 | 38182983 | 29 | 0 | 0 | 0 | 0 | 0 | 0 | 0 | 0
28 | 38182994 | 38182974 | 35340034 | 117 | 1 | 1 | 3 | 05.1.02.08 |  | Трубы железобетонные безнапорные раструбные | 1301 | 1003 | м | м | 1 | 99.7 | 0 | 0 | 0 | 0 | 0 | 0 | 0 |  | 99.7 | 2 | 38182984 | 30 | 0 | 0 | 0 | 0 | 0 | 0 | 0 | 0
30 | 38183702 | 38183701 | 35338624 | 117 | 1 | 1 | 1 | 4-100-00 |  | Затраты труда машинистов | 1191 | 1013 | чел.-ч. | чел.-ч. | 1 | 0.9 | 0 | 0 | 0 | 0 | 0 | 1 | 2 |  | 0.9 | 2 | 38183702 | 31 | 0 | 0 | 0 | 0 | 0 | 0 | 0 | 0
30 | 38183717 | 38183701 | 35344687 | 1 | 1 | 1 | 2 | 91.01.01-046 | ФСЭМ-2022, 91.01.01-046, приказ Минстроя России от 18.05.2022 г. № 378/пр | Бульдозеры, мощность 303 кВт (410 л.с.) | 1368 | 1011 | маш.-ч | маш.-ч | 1 | 0.9 | 0 | 5605.48 | 707.35 | 0 | 0 | 1 | 0 |  | 0.9 | 2 | 38183717 | 32 | 0 | 0 | 0 | 0 | 0 | 0 | 0 | 0
32 | 38183716 | 38183714 | 35338838 | 117 | 1 | 1 | 1 | 4-100-090 |  | Машинист 9 разряда | 1191 | 1013 | чел.-ч. | чел.-ч. | 1 | 1 | 0 | 0 | 0 | 707.35 | 0 | 1 | 2 |  | 1 | 2 | 38183715 | 34 | 0 | 0 | 0 | 0 | 0 | 0 | 0 | 0
33 | 38183770 | 38183769 | 35338460 | 117 | 1 | 1 | 1 | 1-100-42 |  | Средний разряд работы 4,2 | 1191 | 1013 | чел.-ч. | чел.-ч. | 1 | 140 | 0 | 0 | 0 | 445.73 | 0 | 1 | 1 |  | 140 | 2 | 38183770 | 35 | 0 | 0 | 0 | 0 | 0 | 0 | 0 | 0
33 | 38183771 | 38183769 | 35338624 | 117 | 1 | 1 | 1 | 4-100-00 |  | Затраты труда машинистов | 1191 | 1013 | чел.-ч. | чел.-ч. | 1 | 23.17 | 0 | 0 | 0 | 0 | 0 | 1 | 2 |  | 23.17 | 2 | 38183771 | 36 | 0 | 0 | 0 | 0 | 0 | 0 | 0 | 0
33 | 38183772 | 38183769 | 35345762 | 1 | 1 | 1 | 2 | 91.10.05-009 | ФСЭМ-2022, 91.10.05-009, приказ Минстроя России от 18.05.2022 г. № 378/пр | Трубоукладчики, номинальная грузоподъемность 35 т | 1368 | 1011 | маш.-ч | маш.-ч | 1 | 12.18 | 0 | 4403.56 | 707.35 | 0 | 0 | 1 | 0 |  | 12.18 | 2 | 38183772 | 37 | 0 | 0 | 0 | 0 | 0 | 0 | 0 | 0
33 | 38183773 | 38183769 | 35346009 | 1 | 1 | 1 | 2 | 91.14.02-001 | ФСЭМ-2022 доп.7, 91.14.02-001, приказ Минстроя России от 02.08.2023 г. № 551/пр | Автомобили бортовые, грузоподъемность до 5 т | 1368 | 1011 | маш.-ч | маш.-ч | 1 | 1.06 | 0 | 652.84 | 432.81 | 0 | 0 | 1 | 0 |  | 1.06 | 2 | 38183773 | 38 | 0 | 0 | 0 | 0 | 0 | 0 | 0 | 0
33 | 38183774 | 38183769 | 35346101 | 1 | 1 | 1 | 2 | 91.16.01-002 | ФСЭМ-2022, 91.16.01-002, приказ Минстроя России от 18.05.2022 г. № 378/пр | Электростанции передвижные, мощность 4 кВт | 1368 | 1011 | маш.-ч | маш.-ч | 1 | 9.93 | 0 | 130.39 | 432.81 | 0 | 0 | 1 | 0 |  | 9.93 | 2 | 38183774 | 39 | 0 | 0 | 0 | 0 | 0 | 0 | 0 | 0
33 | 38183775 | 38183769 | 35338425 | 117 | 1 | 1 | 3 | 01.2.03.02 |  | Грунтовка битумная | 1348 | 1009 | т | т | 1000 | 0 | 0 | 0 | 0 | 0 | 1 | 0 | 0 |  | 0 | 3 | -1 |  | 0 | 0 | 0 | 0 | 0 | 0 | 0 | 0
33 | 38183776 | 38183769 | 35412918 | 1 | 1 | 1 | 3 | 01.7.06.03-0002 | ФСБЦ-2022, 01.7.06.03-0002, приказ Минстроя России от 18.05.2022 г. № 378/пр | Ленты антикоррозионные из ПВХ с липким слоем с одной стороны для изоляции трубопроводов, цвет черный, ширина 450 мм, толщина 0,4 мм | 1327 | 1005 | м2 | м2 | 1 | 478 | 62.74 | 0 | 0 | 0 | 0 | 1 | 0 |  | 478 | 2 | 38183776 | 40 | 0 | 0 | 0 | 0 | 0 | 0 | 0 | 0
33 | 38183777 | 38183769 | 35415424 | 1 | 1 | 1 | 3 | 01.7.20.08-0021 | ФСБЦ-2022, 01.7.20.08-0021, приказ Минстроя России от 18.05.2022 г. № 378/пр | Брезент с огнеупорной пропиткой | 1327 | 1005 | м2 | м2 | 1 | 0.8 | 108.68 | 0 | 0 | 0 | 0 | 1 | 0 |  | 0.8 | 2 | 38183777 | 41 | 0 | 0 | 0 | 0 | 0 | 0 | 0 | 0
33 | 38183778 | 38183769 | 35415437 | 1 | 1 | 1 | 3 | 01.7.20.08-0162 | ФСБЦ-2022, 01.7.20.08-0162, приказ Минстроя России от 18.05.2022 г. № 378/пр | Ткань мешочная, ширина 950 мм, поверхностная плотность 190 г/м2 | 1330 | 1005 | 10 м2 | 10 м2 | 10 | 0.1 | 592.04 | 0 | 0 | 0 | 0 | 1 | 0 |  | 0.1 | 2 | 38183778 | 42 | 0 | 0 | 0 | 0 | 0 | 0 | 0 | 0
33 | 38183779 | 38183769 | 35341894 | 117 | 1 | 1 | 3 | 12.1.02.15 |  | Материалы гидроизоляционные рулонные | 1327 | 1005 | м2 | м2 | 1 | 850 | 0 | 0 | 0 | 0 | 0 | 0 | 0 |  | 850 | 3 | -1 |  | 0 | 0 | 0 | 0 | 0 | 0 | 0 | 0
33 | 38183780 | 38183769 | 35431024 | 1 | 1 | 1 | 3 | 14.1.05.03-0011 | ФСБЦ-2022, 14.1.05.03-0011, приказ Минстроя России от 18.05.2022 г. № 378/пр | Клей фенолополивинилацетальный, марка БФ-2Н | 1348 | 1009 | т | т | 1000 | 0.0125 | 442593.68 | 0 | 0 | 0 | 0 | 1 | 0 |  | 0.0125 | 2 | 38183780 | 44 | 0 | 0 | 0 | 0 | 0 | 0 | 0 | 0
36 | 38183810 | 38183809 | 35338430 | 117 | 1 | 1 | 1 | 1-100-30 |  | Средний разряд работы 3,0 | 1191 | 1013 | чел.-ч. | чел.-ч. | 1 | 12.53 | 0 | 0 | 0 | 384.36 | 0 | 1 | 1 |  | 12.53 | 2 | 38183810 | 46 | 0 | 0 | 0 | 0 | 0 | 0 | 0 | 0
36 | 38183811 | 38183809 | 35338624 | 117 | 1 | 1 | 1 | 4-100-00 |  | Затраты труда машинистов | 1191 | 1013 | чел.-ч. | чел.-ч. | 1 | 2.62 | 0 | 0 | 0 | 0 | 0 | 1 | 2 |  | 2.62 | 2 | 38183811 | 47 | 0 | 0 | 0 | 0 | 0 | 0 | 0 | 0
36 | 38183812 | 38183809 | 35345545 | 1 | 1 | 1 | 2 | 91.08.09-023 | ФСЭМ-2022 доп.4, 91.08.09-023, приказ Минстроя России от 27.12.2022 г. № 1133/пр | Трамбовки пневматические при работе от передвижных компрессорных установок | 1368 | 1011 | маш.-ч | маш.-ч | 1 | 10.5 | 0 | 2.41 | 0 | 0 | 0 | 1 | 0 |  | 10.5 | 2 | 38183812 | 48 | 0 | 0 | 0 | 0 | 0 | 0 | 0 | 0
36 | 38183813 | 38183809 | 35346217 | 1 | 1 | 1 | 2 | 91.18.01-007 | ФСЭМ-2022 доп.13, 91.18.01-007, приказ Минстроя России от 07.02.2025 г. № 69/пр | Компрессоры винтовые передвижные с двигателем внутреннего сгорания, давление до 0,7 МПа (7 атм), производительность до 5,4 м3/мин | 1368 | 1011 | маш.-ч | маш.-ч | 1 | 2.62 | 0 | 411.37 | 432.81 | 0 | 0 | 1 | 0 |  | 2.62 | 2 | 38183813 | 49 | 0 | 0 | 0 | 0 | 0 | 0 | 0 | 0
37 | 38183848 | 38183842 | 20031423 | 117 | 1 | 1 | 1 | 1-100-30 |  | Средний разряд работы 3,0 | 1191 | 1013 | чел.-ч. | чел.-ч. | 1 | 1.86 | 0 | 0 | 0 | 384.36 | 0 | 1 | 1 |  | 1.86 | 2 | 38183843 | 50 | 0 | 0 | 0 | 0 | 0 | 0 | 0 | 0
37 | 38183849 | 38183842 | 20031379 | 117 | 1 | 1 | 1 | 4-100-00 |  | Затраты труда машинистов | 1191 | 1013 | чел.-ч. | чел.-ч. | 1 | 0.76 | 0 | 0 | 0 | 0 | 0 | 1 | 2 |  | 0.76 | 2 | 38183844 | 51 | 0 | 0 | 0 | 0 | 0 | 0 | 0 | 0
37 | 38183858 | 38183842 | 35344731 | 1 | 1 | 1 | 2 | 91.01.05-089 | ФСЭМ-2022, 91.01.05-089, приказ Минстроя России от 18.05.2022 г. № 378/пр | Экскаваторы одноковшовые дизельные на гусеничном ходу, объем ковша 1,25 м3 | 1368 | 1011 | маш.-ч | маш.-ч | 1 | 0.76 | 0 | 1524.72 | 620.14 | 0 | 0 | 1 | 0 |  | 0.76 | 2 | 38183858 | 52 | 0 | 0 | 0 | 0 | 0 | 0 | 0 | 0
37 | 38183851 | 38183842 | 35345541 | 1 | 1 | 1 | 2 | 91.08.09-001 | ФСЭМ-2022 доп.15, 91.08.09-001, приказ Минстроя России от 14.08.2025 г. № 490/пр | Плиты вибрационные с двигателем внутреннего сгорания, мощность до 6 кВт (8 л.с.) | 1368 | 1011 | маш.-ч | маш.-ч | 1 | 1.05 | 0 | 53.19 | 0 | 0 | 0 | 1 | 0 |  | 1.05 | 2 | 38183846 | 54 | 0 | 0 | 0 | 0 | 0 | 0 | 0 | 0
37 | 38183854 | 38183842 | 35415851 | 1 | 1 | 1 | 3 | 02.3.01.02-1104 | ФСБЦ-2022, 02.3.01.02-1104, приказ Минстроя России от 18.05.2022 г. № 378/пр | Песок природный для строительных работ I класс, средний | 1339 | 1007 | м3 | м3 | 1 | 12.74 | 757.36 | 0 | 0 | 0 | 0 | 1 | 0 |  | 12.74 | 2 | 38183854 | 55 | 0 | 0 | 0 | 0 | 0 | 0 | 0 | 0
39 | 38183857 | 38183855 | 35338785 | 117 | 1 | 1 | 1 | 4-100-070 |  | Машинист 7 разряда | 1191 | 1013 | чел.-ч. | чел.-ч. | 1 | 1 | 0 | 0 | 0 | 620.14 | 0 | 1 | 2 |  | 1 | 2 | 38183856 | 56 | 0 | 0 | 0 | 0 | 0 | 0 | 0 | 0

## SrcPoprs
25 | 1 | *0 | *0,8 | *0,8 | *0,8 | *0,8 | *0,8 | *0 | *0,8 | 571/пр_2022_п.83_т.2_стр.1_стб.3 | Разборка и (или) демонтаж строительных конструкций, систем и сетей инженерно-технического обеспечения, в том числе их элементов: сборных бетонных и железобетонных строительных конструкций | Методика применения сметных норм 571/пр (О.П.)

## SrcKA
0 | Smeta.RU (495) 974-1589 | _PS_ | 0 | 0 | 0 | Smeta.RU | 1 | 28227 | 38175928 | 12 | 1 | 0 | 5
|  |  | Новый объект строительства | ремонт трубы | [9 empty] | 0 | 0